## ШКАФЫ МОДУЛЬНЫЕ
ШКАФЫ РАСПРЕДЕЛИТЕЛЬНЫЕ ПЛАСТИКОВЫЕ |  |  | СЕНСОРМАТИКА — авторизованный дилер Завода РГП (RGP)
г. Санкт-Петербург, ул. Кантемировская, д.37
8 800 775-74-53 / 8 812 407-22-08 / 8 499 322-27-55
https://sensormatica.ru
info@sensormatica.ru
ГАРАНТИЯ 1 ГОД
Артикул | Наименование | Тариф | Партия (шт.) | Применение | Тип | Модули | Степень защиты | Материал
BNB-18-65-ECO | Щит распределительный пластиковый 18 модулей (без регулировки) | 6000 | 1 | Шкафы управления | Шкаф | 18 | IP65 | Пластик
BNB-24-65 | Щит распределительный пластиковый 24 модулей | 10500 | 1 | Шкафы управления | Шкаф | 24 | IP65 | Пластик
BNB-36-65 | Щит распределительный пластиковый 36 модулей | 16000 | 1 | Шкафы управления | Шкаф | 36 | IP65 | Пластик
BNB-54-65 | Щит распределительный пластиковый 54 модулей | 20000 | 1 | Шкафы управления | Шкаф | 54 | IP65 | Пластик
27662 | Заглушка модульная 6 мод. | 100 | 1 | Шкафы управления | Заглушка | --- | IP00 | Пластик
27666 | Адаптер для установки на DIN-рейку | 350 | 1 | Шкафы управления | Адаптер | --- | IP00 | Пластик

## ECONOMY
ДАТЧИКИ ТЕМПЕРАТУРЫ "ЕСО" 06.2026 |  |  | СЕНСОРМАТИКА — авторизованный дилер Завода РГП (RGP)
г. Санкт-Петербург, ул. Кантемировская, д.37
8 800 775-74-53 / 8 812 407-22-08 / 8 499 322-27-55
https://sensormatica.ru
ГАРАНТИЯ 1 ГОД |  |  | info@sensormatica.ru
СДЕЛАНО В РОССИИ
Условия поставки: | 1. Стоимость товаров: указана за одну штуку в рублях с учетом НДС (22%). Напротив наименования товара указана также минимальная партия (заводская упаковка).
2. Минимальная сумма счета: составляет 10 000 рублей. Товары отгружаются только согласно минимальной партии или заводскими упаковками (см. раздел "Партия").
3. Декларации и сертификаты: на все товары оформлены декларации соответствия ТР ТС. Документы доступны на сайте или предоставляются после оплаты заказа.
4. Бесплатная доставка осуществляется при сумме счета: г. Санкт-Петербург от 100 000 руб., Москва и центральная Россия от 200 000 руб., остальные регионы от 300 000 руб.
5. Сроки поставки: на складские позиции 3 дня с момента оплаты. Срок производства для заказных позиций 2 недели с момента оплаты счета, для ОЕМ 2-4 недели с момента оплаты счета.
6. Поставка под вашим брендом ОЕМ: Маркировка = 200 р., дополнительный 1 м. кабеля = 100 р., уникальный размер гильзы = 100 р. Минимальная партия для заказа 100 штук.
7. Артикул ОЕМ: TU-K120-3-ECO-OEM PT1000 (канальный датчик длиной 120 мм, кабель 3 метра, ОЕМ) = 1000 + 100 + 100 + 200 = 1 400 рублей (розничная стоимость)
Артикул | Наименование датчика | Тариф | Партия (шт.) | Применение | Серия | Тип | Подключение | Выход
TU-K100 ECO PT1000 | Канальный датчик температуры в гильзе 100 мм | 1000 | 10 | Температура | ECO | Канальный | Кабель TPE 2х0,25 | PT1000
TU-K01 ECO PT1000 | Канальный датчик температуры 150 мм. (IP65) | 1000 | 10 | Температура | ECO | Канальный | Кабель TPE 2х0,25 | PT1000
TU-K02 ECO PT1000 | Канальный датчик температуры 250 мм. (IP65) | 1100 | 10 | Температура | ECO | Канальный | Кабель TPE 2х0,25 | PT1000
TU-D1 ECO PT1000 | Врезной датчик температуры G1/4 (IP65) | 1200 | 10 | Температура | ECO | Врезной | Кабель TPE 2х0,25 | PT1000
TU-D2 ECO PT1000 | Врезной датчик температуры G1/2 (IP65) | 1200 | 10 | Температура | ECO | Врезной | Кабель TPE 2х0,25 | PT1000
TU-00 ECO PT1000 | Накладной датчик температуры (IP65) | 950 | 10 | Температура | ECO | Накладной | Кабель TPE 2х0,25 | PT1000
TS-E00 ECO PT1000 | Уличный датчик температуры (IP54) | 900 | 10 | Температура | ECO | Наружный | Клемма до 2,5 мм2 | PT1000
TS-E01 ECO PT1000 | Датчик температуры наружного воздуха (IP65, ABS) | 1000 | 10 | Температура | ECO | Наружный | Клемма до 2,5 мм2 | PT1000
TS-R00 ECO PT1000 | Датчик температуры для помещений (IP30) | 950 | 10 | Температура | ECO | Комнатный | Клемма до 2,5 мм2 | PT1000
TS-R01 ECO PT1000 | Комнатный датчик температуры (IP42) | 900 | 10 | Температура | ECO | Комнатный | Клемма до 2,5 мм2 | PT1000
TU-K100 ECO NTC10k (3950) | Канальный датчик температуры в гильзе 100 мм | 950 | 10 | Температура | ECO | Канальный | Кабель TPE 2х0,25 | NTC10k (3950)
TU-K01 ECO NTC10k (3950) | Канальный датчик температуры 150 мм. (IP65) | 900 | 10 | Температура | ECO | Канальный | Кабель TPE 2х0,25 | NTC10k (3950)
TU-K02 ECO NTC10k (3950) | Канальный датчик температуры 250 мм. (IP65) | 1000 | 10 | Температура | ECO | Канальный | Кабель TPE 2х0,25 | NTC10k (3950)
TU-D1 ECO NTC10k (3950) | Врезной датчик температуры G1/4 | 1000 | 10 | Температура | ECO | Врезной | Кабель TPE 2х0,25 | NTC10k (3950)
TU-D2 ECO NTC10k (3950) | Врезной датчик температуры G1/2 | 1000 | 10 | Температура | ECO | Врезной | Кабель TPE 2х0,25 | NTC10k (3950)
TU-00 ECO NTC10k (3950) | Накладной датчик температуры (IP65) | 550 | 10 | Температура | ECO | Накладной | Кабель TPE 2х0,25 | NTC10k (3950)
TS-E00 ECO NTC10k (3950) | Уличный датчик температуры (IP54) | 600 | 10 | Температура | ECO | Наружный | Клемма до 2,5 мм2 | NTC10k (3950)
TS-E01 ECO NTC10k (3950) | Датчик температуры наружного воздуха (IP65, ABS) | 650 | 10 | Температура | ECO | Наружный | Клемма до 2,5 мм2 | NTC10k (3950)
TS-R00 ECO NTC10k (3950) | Датчик температуры для помещений (IP30) | 600 | 10 | Температура | ECO | Комнатный | Клемма до 2,5 мм2 | NTC10k (3950)
TS-R01 ECO NTC10k (3950) | Комнатный датчик температуры (IP42) | 600 | 10 | Температура | ECO | Комнатный | Клемма до 2,5 мм2 | NTC10k (3950)
TU-K100 ECO NTC10k (3435) | Канальный датчик температуры в гильзе 100 мм | 950 | 10 | Температура | ECO | Канальный | Кабель TPE 2х0,25 | NTC10k (3435)
TU-K01 ECO NTC10k (3435) | Канальный датчик температуры 150 мм. (IP65) | 900 | 10 | Температура | ECO | Канальный | Кабель TPE 2х0,25 | NTC10k (3435)
TU-K02 ECO NTC10k (3435) | Канальный датчик температуры 250 мм. (IP65) | 1000 | 10 | Температура | ECO | Канальный | Кабель TPE 2х0,25 | NTC10k (3435)
TU-D1 ECO NTC10k (3435) | Врезной датчик температуры G1/4 | 1000 | 10 | Температура | ECO | Врезной | Кабель TPE 2х0,25 | NTC10k (3435)
TU-D2 ECO NTC10k (3435) | Врезной датчик температуры G1/2 | 1000 | 10 | Температура | ECO | Врезной | Кабель TPE 2х0,25 | NTC10k (3435)
TU-00 ECO NTC10k (3435) | Накладной датчик температуры (IP65) | 550 | 10 | Температура | ECO | Накладной | Кабель TPE 2х0,25 | NTC10k (3435)
TS-E00 ECO NTC10k (3435) | Уличный датчик температуры (IP54) | 600 | 10 | Температура | ECO | Наружный | Клемма до 2,5 мм2 | NTC10k (3435)
TS-E01 ECO NTC10k (3435) | Датчик температуры наружного воздуха (IP65, ABS) | 650 | 10 | Температура | ECO | Наружный | Клемма до 2,5 мм2 | NTC10k (3435)
TS-R00 ECO NTC10k (3435) | Датчик температуры для помещений (IP30) | 600 | 10 | Температура | ECO | Комнатный | Клемма до 2,5 мм2 | NTC10k (3435)
TS-R01 ECO NTC10k (3435) | Комнатный датчик температуры (IP42) | 600 | 10 | Температура | ECO | Комнатный | Клемма до 2,5 мм2 | NTC10k (3435)
TU-K100 ECO NTC5k | Канальный датчик температуры в гильзе 100 мм | 950 | 10 | Температура | ECO | Канальный | Кабель TPE 2х0,25 | NTC5k
TU-K01 ECO NTC5k | Канальный датчик температуры 150 мм. (IP65) | 900 | 10 | Температура | ECO | Канальный | Кабель TPE 2х0,25 | NTC5k
TU-K02 ECO NTC5k | Канальный датчик температуры 250 мм. (IP65) | 1000 | 10 | Температура | ECO | Канальный | Кабель TPE 2х0,25 | NTC5k
TU-D1 ECO NTC5k | Врезной датчик температуры G1/4 | 1000 | 10 | Температура | ECO | Врезной | Кабель TPE 2х0,25 | NTC5k
TU-D2 ECO NTC5k | Врезной датчик температуры G1/2 | 1000 | 10 | Температура | ECO | Врезной | Кабель TPE 2х0,25 | NTC5k
TU-00 ECO NTC5k | Накладной датчик температуры (IP65) | 550 | 10 | Температура | ECO | Накладной | Кабель TPE 2х0,25 | NTC5k
TS-E00 ECO NTC5k | Уличный датчик температуры (IP54) | 600 | 10 | Температура | ECO | Наружный | Клемма до 2,5 мм2 | NTC5k
TS-E01 ECO NTC5k | Датчик температуры наружного воздуха (IP65, ABS) | 650 | 10 | Температура | ECO | Наружный | Клемма до 2,5 мм2 | NTC5k
TS-R00 ECO NTC5k | Датчик температуры для помещений (IP30) | 600 | 10 | Температура | ECO | Комнатный | Клемма до 2,5 мм2 | NTC5k
TS-R01 ECO NTC5k | Комнатный датчик температуры (IP42) | 600 | 10 | Температура | ECO | Комнатный | Клемма до 2,5 мм2 | NTC5k
MB-02 | Корпус с 2 сальниками для подключения датчиков температуры | 750 | 10 | Аксессуары | ECO | Аксессуар

## STANDART
ДАТЧИКИ ТЕМПЕРАТУРЫ "STANDART" 06.2026 |  |  | СЕНСОРМАТИКА — авторизованный дилер Завода РГП (RGP)
г. Санкт-Петербург, ул. Кантемировская, д.37
8 800 775-74-53 / 8 812 407-22-08 / 8 499 322-27-55
https://sensormatica.ru
ГАРАНТИЯ 2 ГОДА |  |  | info@sensormatica.ru
СДЕЛАНО В РОССИИ
Артикул | Наименование датчика | Тариф | Партия (шт.) | Применение | Серия | Тип | Подключение | Выход
CC-STANDART | Калибровочный сертификат на датчик температуры | 3200
TU-K100 PT1000 | Канальный датчик температуры в гильзе 100 мм | 1700 | 25 | Температура | STANDART | Канальный | Кабель ПВХ 2х0,35 | PT1000
TU-K150 PT1000 | Канальный датчик температуры в гильзе 150 мм | 1800 | 25 | Температура | STANDART | Канальный | Кабель ПВХ 2х0,35 | PT1000
TU-K200 PT1000 | Канальный датчик температуры в гильзе 200 мм | 1900 | 25 | Температура | STANDART | Канальный | Кабель ПВХ 2х0,35 | PT1000
TU-K250 PT1000 | Канальный датчик температуры в гильзе 250 мм | 2000 | 25 | Температура | STANDART | Канальный | Кабель ПВХ 2х0,35 | PT1000
TU-K300 PT1000 | Канальный датчик температуры в гильзе 300 мм | 2100 | 25 | Температура | STANDART | Канальный | Кабель ПВХ 2х0,35 | PT1000
TU-K350 PT1000 | Канальный датчик температуры в гильзе 350 мм | 2400 | 10 | Температура | STANDART | Канальный | Кабель ПВХ 2х0,35 | PT1000
TU-K400 PT1000 | Канальный датчик температуры в гильзе 400 мм | 2700 | 10 | Температура | STANDART | Канальный | Кабель ПВХ 2х0,35 | PT1000
TU-K450 PT1000 | Канальный датчик температуры в гильзе 450 мм | 2900 | 10 | Температура | STANDART | Канальный | Кабель ПВХ 2х0,35 | PT1000
TU-K500 PT1000 | Канальный датчик температуры в гильзе 500 мм | 3200 | 10 | Температура | STANDART | Канальный | Кабель ПВХ 2х0,35 | PT1000
TU-D11 PT1000 | Погружной кабельный датчик температуры жидкости 50 мм. G1/2 | 2900 | 25 | Температура | STANDART | Врезной | Кабель ПВХ 2х0,35 | PT1000
TU-D21 PT1000 | Погружной кабельный датчик температуры жидкости 50 мм. M16x1.5 | 2900 | 25 | Температура | STANDART | Врезной | Кабель ПВХ 2х0,35 | PT1000
TU-D31 PT1000 | Погружной кабельный датчик температуры жидкости 50 мм. M20x1.5 | 2900 | 25 | Температура | STANDART | Врезной | Кабель ПВХ 2х0,35 | PT1000
TU-D12 PT1000 | Погружной кабельный датчик температуры жидкости 80 мм. G1/2 | 3200 | 25 | Температура | STANDART | Врезной | Кабель ПВХ 2х0,35 | PT1000
TU-D22 PT1000 | Погружной кабельный датчик температуры жидкости 80 мм. M16x1.5 | 3200 | 25 | Температура | STANDART | Врезной | Кабель ПВХ 2х0,35 | PT1000
TU-D32 PT1000 | Погружной кабельный датчик температуры жидкости 80 мм. M20x1.5 | 3200 | 25 | Температура | STANDART | Врезной | Кабель ПВХ 2х0,35 | PT1000
TU-D13 PT1000 | Погружной кабельный датчик температуры жидкости 100 мм. G1/2 | 3500 | 25 | Температура | STANDART | Врезной | Кабель ПВХ 2х0,35 | PT1000
TU-D23 PT1000 | Погружной кабельный датчик температуры жидкости 100 мм. M16x1.5 | 3500 | 25 | Температура | STANDART | Врезной | Кабель ПВХ 2х0,35 | PT1000
TU-D33 PT1000 | Погружной кабельный датчик температуры жидкости 100 мм. M20x1.5 | 3500 | 25 | Температура | STANDART | Врезной | Кабель ПВХ 2х0,35 | PT1000
TU-01 PT1000 | Накладной датчик температуры в гильзе 30 мм. | 1800 | 25 | Температура | STANDART | Накладной | Кабель ПВХ 2х0,35 | PT1000
TU-02 PT1000 | Накладной датчик температуры в гильзе 50 мм. | 1900 | 25 | Температура | STANDART | Накладной | Кабель ПВХ 2х0,35 | PT1000
TU-C01 PT1000 | Накладной датчик температуры жидкости для трубопроводов | 2000 | 25 | Температура | STANDART | Накладной | Кабель ПВХ 2х0,35 | PT1000
TU-C02 PT1000 | Датчик температуры накладной с контактной пластиной (ДТ-Н) | 2400 | 25 | Температура | STANDART | Накладной | Кабель ПВХ 2х0,35 | PT1000
TU-R01 PT1000 | Маятниковый датчик температуры | 4000 | 10 | Температура | STANDART | Маятниковый | Кабель ПВХ 2х0,35 | PT1000
TU-R02 PT1000 | Маятниковый датчик температуры | 5000 | 10 | Температура | STANDART | Маятниковый | Кабель ПВХ 2х0,35 | PT1000
TS-C01 PT1000 | Накладной датчик температуры | 2800 | 25 | Температура | STANDART | Накладной | Клемма до 2,5 мм2 | PT1000
TS-C02 PT1000 | Накладной датчик температуры | 3000 | 25 | Температура | STANDART | Накладной | Клемма до 2,5 мм2 | PT1000
TS-K100 PT1000 | Канальный (погружной) датчик температуры 100 мм. | 2400 | 25 | Температура | STANDART | Канальный | Клемма до 2,5 мм2 | PT1000
TS-K150 PT1000 | Канальный (погружной) датчик температуры 150 мм. | 2500 | 25 | Температура | STANDART | Канальный | Клемма до 2,5 мм2 | PT1000
TS-K200 PT1000 | Канальный (погружной) датчик температуры 200 мм. | 2600 | 25 | Температура | STANDART | Канальный | Клемма до 2,5 мм2 | PT1000
TS-K250 PT1000 | Канальный (погружной) датчик температуры 250 мм. | 2800 | 25 | Температура | STANDART | Канальный | Клемма до 2,5 мм2 | PT1000
TS-K300 PT1000 | Канальный (погружной) датчик температуры 300 мм. | 3300 | 25 | Температура | STANDART | Канальный | Клемма до 2,5 мм2 | PT1000
TS-K350 PT1000 | Канальный (погружной) датчик температуры 350 мм. | 3600 | 10 | Температура | STANDART | Канальный | Клемма до 2,5 мм2 | PT1000
TS-K400 PT1000 | Канальный (погружной) датчик температуры 400 мм. | 3900 | 10 | Температура | STANDART | Канальный | Клемма до 2,5 мм2 | PT1000
TS-K450 PT1000 | Канальный (погружной) датчик температуры 450 мм. | 4200 | 10 | Температура | STANDART | Канальный | Клемма до 2,5 мм2 | PT1000
TS-K500 PT1000 | Канальный (погружной) датчик температуры 500 мм. | 4800 | 10 | Температура | STANDART | Канальный | Клемма до 2,5 мм2 | PT1000
TS-D50 PT1000 | Врезной датчик температуры 50 мм. G1/2 | 3100 | 25 | Температура | STANDART | Врезной | Клемма до 2,5 мм2 | PT1000
TS-D80 PT1000 | Врезной датчик температуры 80 мм. G1/2 | 3300 | 25 | Температура | STANDART | Врезной | Клемма до 2,5 мм2 | PT1000
TS-D100 PT1000 | Врезной датчик температуры 100 мм. G1/2 | 3500 | 25 | Температура | STANDART | Врезной | Клемма до 2,5 мм2 | PT1000
TS-D150 PT1000 | Врезной датчик температуры 150 мм. G1/2 | 3700 | 25 | Температура | STANDART | Врезной | Клемма до 2,5 мм2 | PT1000
TS-D200 PT1000 | Врезной датчик температуры 200 мм. G1/2 | 4000 | 25 | Температура | STANDART | Врезной | Клемма до 2,5 мм2 | PT1000
TS-D250 PT1000 | Врезной датчик температуры 250 мм. G1/2 | 4200 | 10 | Температура | STANDART | Врезной | Клемма до 2,5 мм2 | PT1000
TS-D300 PT1000 | Врезной датчик температуры 300 мм. G1/2 | 4500 | 10 | Температура | STANDART | Врезной | Клемма до 2,5 мм2 | PT1000
TS-D350 PT1000 | Врезной датчик температуры 350 мм. G1/2 | 4800 | 10 | Температура | STANDART | Врезной | Клемма до 2,5 мм2 | PT1000
TS-D400 PT1000 | Врезной датчик температуры 400 мм. G1/2 | 5000 | 10 | Температура | STANDART | Врезной | Клемма до 2,5 мм2 | PT1000
TS-D450 PT1000 | Врезной датчик температуры 450 мм. G1/2 | 5300 | 10 | Температура | STANDART | Врезной | Клемма до 2,5 мм2 | PT1000
TS-D500 PT1000 | Врезной датчик температуры 500 мм. G1/2 | 5800 | 10 | Температура | STANDART | Врезной | Клемма до 2,5 мм2 | PT1000
TS-D50-14 PT1000 | Врезной датчик температуры 50 мм. G1/4 | 2600 | 25 | Температура | STANDART | Врезной | Клемма до 2,5 мм2 | PT1000
TS-D100-14 PT1000 | Врезной датчик температуры 100 мм. G1/4 | 2700 | 25 | Температура | STANDART | Врезной | Клемма до 2,5 мм2 | PT1000
TS-D150-14 PT1000 | Врезной датчик температуры 150 мм. G1/4 | 2800 | 25 | Температура | STANDART | Врезной | Клемма до 2,5 мм2 | PT1000
TS-D200-14 PT1000 | Врезной датчик температуры 200 мм. G1/4 | 2900 | 25 | Температура | STANDART | Врезной | Клемма до 2,5 мм2 | PT1000
TS-D250-14 PT1000 | Врезной датчик температуры 250 мм. G1/4 | 3100 | 10 | Температура | STANDART | Врезной | Клемма до 2,5 мм2 | PT1000
TS-D300-14 PT1000 | Врезной датчик температуры 300 мм. G1/4 | 3300 | 10 | Температура | STANDART | Врезной | Клемма до 2,5 мм2 | PT1000
TS-D350-14 PT1000 | Врезной датчик температуры 350 мм. G1/4 | 3500 | 10 | Температура | STANDART | Врезной | Клемма до 2,5 мм2 | PT1000
TS-D400-14 PT1000 | Врезной датчик температуры 400 мм. G1/4 | 3700 | 10 | Температура | STANDART | Врезной | Клемма до 2,5 мм2 | PT1000
TS-D450-14 PT1000 | Врезной датчик температуры 450 мм. G1/4 | 3900 | 10 | Температура | STANDART | Врезной | Клемма до 2,5 мм2 | PT1000
TS-D500-14 PT1000 | Врезной датчик температуры 500 мм. G1/4 | 4100 | 10 | Температура | STANDART | Врезной | Клемма до 2,5 мм2 | PT1000
TS-E00 PT1000 | Датчик температуры наружного воздуха | 1500 | 25 | Температура | STANDART | Наружный | Клемма до 2,5 мм2 | PT1000
TS-E01 PT1000 | Датчик температуры наружного воздуха (Z-скоба) | 2100 | 25 | Температура | STANDART | Наружный | Клемма до 2,5 мм2 | PT1000
TS-E02 PT1000 | Датчик температуры наружного воздуха (Z-скоба, выносной) | 2400 | 25 | Температура | STANDART | Наружный | Клемма до 2,5 мм2 | PT1000
TS-R01 PT1000 | Комнатный датчик температуры | 1750 | 25 | Температура | STANDART | Комнатный | Клемма до 2,5 мм2 | PT1000
TU-K100 NTC10k (3950) | Канальный датчик температуры в гильзе 100 мм | 1500 | 25 | Температура | STANDART | Канальный | Кабель ПВХ 2х0,35 | NTC10k (3950)
TU-K150 NTC10k (3950) | Канальный датчик температуры в гильзе 150 мм | 1600 | 25 | Температура | STANDART | Канальный | Кабель ПВХ 2х0,35 | NTC10k (3950)
TU-K200 NTC10k (3950) | Канальный датчик температуры в гильзе 200 мм | 1800 | 25 | Температура | STANDART | Канальный | Кабель ПВХ 2х0,35 | NTC10k (3950)
TU-K250 NTC10k (3950) | Канальный датчик температуры в гильзе 250 мм | 1900 | 25 | Температура | STANDART | Канальный | Кабель ПВХ 2х0,35 | NTC10k (3950)
TU-K300 NTC10k (3950) | Канальный датчик температуры в гильзе 300 мм | 2000 | 25 | Температура | STANDART | Канальный | Кабель ПВХ 2х0,35 | NTC10k (3950)
TU-K350 NTC10k (3950) | Канальный датчик температуры в гильзе 350 мм | 2400 | 10 | Температура | STANDART | Канальный | Кабель ПВХ 2х0,35 | NTC10k (3950)
TU-K400 NTC10k (3950) | Канальный датчик температуры в гильзе 400 мм | 2700 | 10 | Температура | STANDART | Канальный | Кабель ПВХ 2х0,35 | NTC10k (3950)
TU-K450 NTC10k (3950) | Канальный датчик температуры в гильзе 450 мм | 2900 | 10 | Температура | STANDART | Канальный | Кабель ПВХ 2х0,35 | NTC10k (3950)
TU-K500 NTC10k (3950) | Канальный датчик температуры в гильзе 500 мм | 3200 | 10 | Температура | STANDART | Канальный | Кабель ПВХ 2х0,35 | NTC10k (3950)
TU-D11 NTC10k (3950) | Погружной кабельный датчик температуры жидкости 50 мм. G1/2 | 2800 | 25 | Температура | STANDART | Врезной | Кабель ПВХ 2х0,35 | NTC10k (3950)
TU-D21 NTC10k (3950) | Погружной кабельный датчик температуры жидкости 50 мм. M16x1.5 | 2800 | 25 | Температура | STANDART | Врезной | Кабель ПВХ 2х0,35 | NTC10k (3950)
TU-D31 NTC10k (3950) | Погружной кабельный датчик температуры жидкости 50 мм. M20x1.5 | 2800 | 25 | Температура | STANDART | Врезной | Кабель ПВХ 2х0,35 | NTC10k (3950)
TU-D12 NTC10k (3950) | Погружной кабельный датчик температуры жидкости 80 мм. G1/2 | 3000 | 25 | Температура | STANDART | Врезной | Кабель ПВХ 2х0,35 | NTC10k (3950)
TU-D22 NTC10k (3950) | Погружной кабельный датчик температуры жидкости 80 мм. M16x1.5 | 3000 | 25 | Температура | STANDART | Врезной | Кабель ПВХ 2х0,35 | NTC10k (3950)
TU-D32 NTC10k (3950) | Погружной кабельный датчик температуры жидкости 80 мм. M20x1.5 | 3000 | 25 | Температура | STANDART | Врезной | Кабель ПВХ 2х0,35 | NTC10k (3950)
TU-D13 NTC10k (3950) | Погружной кабельный датчик температуры жидкости 100 мм. G1/2 | 3200 | 25 | Температура | STANDART | Врезной | Кабель ПВХ 2х0,35 | NTC10k (3950)
TU-D23 NTC10k (3950) | Погружной кабельный датчик температуры жидкости 100 мм. M16x1.5 | 3200 | 25 | Температура | STANDART | Врезной | Кабель ПВХ 2х0,35 | NTC10k (3950)
TU-D33 NTC10k (3950) | Погружной кабельный датчик температуры жидкости 100 мм. M20x1.5 | 3200 | 25 | Температура | STANDART | Врезной | Кабель ПВХ 2х0,35 | NTC10k (3950)
TU-01 NTC10k (3950) | Накладной датчик температуры в гильзе 30 мм. | 1600 | 25 | Температура | STANDART | Накладной | Кабель ПВХ 2х0,35 | NTC10k (3950)
TU-02 NTC10k (3950) | Накладной датчик температуры в гильзе 50 мм. | 1700 | 25 | Температура | STANDART | Накладной | Кабель ПВХ 2х0,35 | NTC10k (3950)
TU-C01 NTC10k (3950) | Накладной датчик температуры жидкости для трубопроводов | 1900 | 25 | Температура | STANDART | Накладной | Кабель ПВХ 2х0,35 | NTC10k (3950)
TU-C02 NTC10k (3950) | Датчик температуры накладной с контактной пластиной (ДТ-Н) | 2300 | 25 | Температура | STANDART | Накладной | Кабель ПВХ 2х0,35 | NTC10k (3950)
TU-R01 NTC10k (3950) | Маятниковый датчик температуры | 4000 | 10 | Температура | STANDART | Маятниковый | Кабель ПВХ 2х0,35 | NTC10k (3950)
TU-R02 NTC10k (3950) | Маятниковый датчик температуры | 5000 | 10 | Температура | STANDART | Маятниковый | Кабель ПВХ 2х0,35 | NTC10k (3950)
TS-K100 NTC10k (3950) | Канальный (погружной) датчик температуры 100 мм. | 1900 | 25 | Температура | STANDART | Канальный | Клемма до 2,5 мм2 | NTC10k (3950)
TS-K150 NTC10k (3950) | Канальный (погружной) датчик температуры 150 мм. | 2100 | 25 | Температура | STANDART | Канальный | Клемма до 2,5 мм2 | NTC10k (3950)
TS-K200 NTC10k (3950) | Канальный (погружной) датчик температуры 200 мм. | 2400 | 25 | Температура | STANDART | Канальный | Клемма до 2,5 мм2 | NTC10k (3950)
TS-K250 NTC10k (3950) | Канальный (погружной) датчик температуры 250 мм. | 2700 | 25 | Температура | STANDART | Канальный | Клемма до 2,5 мм2 | NTC10k (3950)
TS-K300 NTC10k (3950) | Канальный (погружной) датчик температуры 300 мм. | 2900 | 25 | Температура | STANDART | Канальный | Клемма до 2,5 мм2 | NTC10k (3950)
TS-K350 NTC10k (3950) | Канальный (погружной) датчик температуры 350 мм. | 3200 | 10 | Температура | STANDART | Канальный | Клемма до 2,5 мм2 | NTC10k (3950)
TS-K400 NTC10k (3950) | Канальный (погружной) датчик температуры 400 мм. | 3500 | 10 | Температура | STANDART | Канальный | Клемма до 2,5 мм2 | NTC10k (3950)
TS-K450 NTC10k (3950) | Канальный (погружной) датчик температуры 450 мм. | 3700 | 10 | Температура | STANDART | Канальный | Клемма до 2,5 мм2 | NTC10k (3950)
TS-K500 NTC10k (3950) | Канальный (погружной) датчик температуры 500 мм. | 4200 | 10 | Температура | STANDART | Канальный | Клемма до 2,5 мм2 | NTC10k (3950)
TS-C01 NTC10k (3950) | Накладной датчик температуры | 2800 | 25 | Температура | STANDART | Накладной | Клемма до 2,5 мм2 | NTC10k (3950)
TS-C02 NTC10k (3950) | Накладной датчик температуры | 3000 | 25 | Температура | STANDART | Накладной | Клемма до 2,5 мм2 | NTC10k (3950)
TS-D50 NTC10k (3950) | Врезной датчик температуры 50 мм. G1/2 | 2900 | 25 | Температура | STANDART | Врезной | Клемма до 2,5 мм2 | NTC10k (3950)
TS-D80 NTC10k (3950) | Врезной датчик температуры 80 мм. G1/2 | 3200 | 25 | Температура | STANDART | Врезной | Клемма до 2,5 мм2 | NTC10k (3950)
TS-D100 NTC10k (3950) | Врезной датчик температуры 100 мм. G1/2 | 3400 | 25 | Температура | STANDART | Врезной | Клемма до 2,5 мм2 | NTC10k (3950)
TS-D150 NTC10k (3950) | Врезной датчик температуры 150 мм. G1/2 | 3600 | 25 | Температура | STANDART | Врезной | Клемма до 2,5 мм2 | NTC10k (3950)
TS-D200 NTC10k (3950) | Врезной датчик температуры 200 мм. G1/2 | 4000 | 25 | Температура | STANDART | Врезной | Клемма до 2,5 мм2 | NTC10k (3950)
TS-D250 NTC10k (3950) | Врезной датчик температуры 250 мм. G1/2 | 4200 | 10 | Температура | STANDART | Врезной | Клемма до 2,5 мм2 | NTC10k (3950)
TS-D300 NTC10k (3950) | Врезной датчик температуры 300 мм. G1/2 | 4500 | 10 | Температура | STANDART | Врезной | Клемма до 2,5 мм2 | NTC10k (3950)
TS-D350 NTC10k (3950) | Врезной датчик температуры 350 мм. G1/2 | 4800 | 10 | Температура | STANDART | Врезной | Клемма до 2,5 мм2 | NTC10k (3950)
TS-D400 NTC10k (3950) | Врезной датчик температуры 400 мм. G1/2 | 5000 | 10 | Температура | STANDART | Врезной | Клемма до 2,5 мм2 | NTC10k (3950)
TS-D450 NTC10k (3950) | Врезной датчик температуры 450 мм. G1/2 | 5300 | 10 | Температура | STANDART | Врезной | Клемма до 2,5 мм2 | NTC10k (3950)
TS-D500 NTC10k (3950) | Врезной датчик температуры 500 мм. G1/2 | 5800 | 10 | Температура | STANDART | Врезной | Клемма до 2,5 мм2 | NTC10k (3950)
TS-D50-14 NTC10k (3950) | Врезной датчик температуры 50 мм. G1/4 | 2600 | 25 | Температура | STANDART | Врезной | Клемма до 2,5 мм2 | NTC10k (3950)
TS-D100-14 NTC10k (3950) | Врезной датчик температуры 100 мм. G1/4 | 2700 | 25 | Температура | STANDART | Врезной | Клемма до 2,5 мм2 | NTC10k (3950)
TS-D150-14 NTC10k (3950) | Врезной датчик температуры 150 мм. G1/4 | 2800 | 25 | Температура | STANDART | Врезной | Клемма до 2,5 мм2 | NTC10k (3950)
TS-D200-14 NTC10k (3950) | Врезной датчик температуры 200 мм. G1/4 | 2900 | 25 | Температура | STANDART | Врезной | Клемма до 2,5 мм2 | NTC10k (3950)
TS-D250-14 NTC10k (3950) | Врезной датчик температуры 250 мм. G1/4 | 3000 | 10 | Температура | STANDART | Врезной | Клемма до 2,5 мм2 | NTC10k (3950)
TS-D300-14 NTC10k (3950) | Врезной датчик температуры 300 мм. G1/4 | 3100 | 10 | Температура | STANDART | Врезной | Клемма до 2,5 мм2 | NTC10k (3950)
TS-D350-14 NTC10k (3950) | Врезной датчик температуры 350 мм. G1/4 | 3200 | 10 | Температура | STANDART | Врезной | Клемма до 2,5 мм2 | NTC10k (3950)
TS-D400-14 NTC10k (3950) | Врезной датчик температуры 400 мм. G1/4 | 3300 | 10 | Температура | STANDART | Врезной | Клемма до 2,5 мм2 | NTC10k (3950)
TS-D450-14 NTC10k (3950) | Врезной датчик температуры 450 мм. G1/4 | 3400 | 10 | Температура | STANDART | Врезной | Клемма до 2,5 мм2 | NTC10k (3950)
TS-D500-14 NTC10k (3950) | Врезной датчик температуры 500 мм. G1/4 | 3500 | 10 | Температура | STANDART | Врезной | Клемма до 2,5 мм2 | NTC10k (3950)
TS-E00 NTC10k (3950) | Датчик температуры наружного воздуха | 1500 | 25 | Температура | STANDART | Наружный | Клемма до 2,5 мм2 | NTC10k (3950)
TS-E01 NTC10k (3950) | Датчик температуры наружного воздуха (Z-скоба) | 1900 | 25 | Температура | STANDART | Наружный | Клемма до 2,5 мм2 | NTC10k (3950)
TS-E02 NTC10k (3950) | Датчик температуры наружного воздуха (Z-скоба, выносной) | 2100 | 25 | Температура | STANDART | Наружный | Клемма до 2,5 мм2 | NTC10k (3950)
TS-R01 NTC10k (3950) | Комнатный датчик температуры | 1450 | 25 | Температура | STANDART | Комнатный | Клемма до 2,5 мм2 | NTC10k (3950)
TU-K100 NTC10k (3435) | Канальный датчик температуры в гильзе 100 мм | 1500 | 25 | Температура | STANDART | Канальный | Кабель ПВХ 2х0,35 | NTC10k (3435)
TU-K150 NTC10k (3435) | Канальный датчик температуры в гильзе 150 мм | 1600 | 25 | Температура | STANDART | Канальный | Кабель ПВХ 2х0,35 | NTC10k (3435)
TU-K200 NTC10k (3435) | Канальный датчик температуры в гильзе 200 мм | 1800 | 25 | Температура | STANDART | Канальный | Кабель ПВХ 2х0,35 | NTC10k (3435)
TU-K250 NTC10k (3435) | Канальный датчик температуры в гильзе 250 мм | 1900 | 25 | Температура | STANDART | Канальный | Кабель ПВХ 2х0,35 | NTC10k (3435)
TU-K300 NTC10k (3435) | Канальный датчик температуры в гильзе 300 мм | 2000 | 25 | Температура | STANDART | Канальный | Кабель ПВХ 2х0,35 | NTC10k (3435)
TU-K350 NTC10k (3435) | Канальный датчик температуры в гильзе 350 мм | 2400 | 10 | Температура | STANDART | Канальный | Кабель ПВХ 2х0,35 | NTC10k (3435)
TU-K400 NTC10k (3435) | Канальный датчик температуры в гильзе 400 мм | 2700 | 10 | Температура | STANDART | Канальный | Кабель ПВХ 2х0,35 | NTC10k (3435)
TU-K450 NTC10k (3435) | Канальный датчик температуры в гильзе 450 мм | 2900 | 10 | Температура | STANDART | Канальный | Кабель ПВХ 2х0,35 | NTC10k (3435)
TU-K500 NTC10k (3435) | Канальный датчик температуры в гильзе 500 мм | 3200 | 10 | Температура | STANDART | Канальный | Кабель ПВХ 2х0,35 | NTC10k (3435)
TU-D11 NTC10k (3435) | Погружной кабельный датчик температуры жидкости 50 мм. G1/2 | 2800 | 25 | Температура | STANDART | Врезной | Кабель ПВХ 2х0,35 | NTC10k (3435)
TU-D21 NTC10k (3435) | Погружной кабельный датчик температуры жидкости 50 мм. M16x1.5 | 2800 | 25 | Температура | STANDART | Врезной | Кабель ПВХ 2х0,35 | NTC10k (3435)
TU-D31 NTC10k (3435) | Погружной кабельный датчик температуры жидкости 50 мм. M20x1.5 | 2800 | 25 | Температура | STANDART | Врезной | Кабель ПВХ 2х0,35 | NTC10k (3435)
TU-D12 NTC10k (3435) | Погружной кабельный датчик температуры жидкости 80 мм. G1/2 | 3000 | 25 | Температура | STANDART | Врезной | Кабель ПВХ 2х0,35 | NTC10k (3435)
TU-D22 NTC10k (3435) | Погружной кабельный датчик температуры жидкости 80 мм. M16x1.5 | 3000 | 25 | Температура | STANDART | Врезной | Кабель ПВХ 2х0,35 | NTC10k (3435)
TU-D32 NTC10k (3435) | Погружной кабельный датчик температуры жидкости 80 мм. M20x1.5 | 3000 | 25 | Температура | STANDART | Врезной | Кабель ПВХ 2х0,35 | NTC10k (3435)
TU-D13 NTC10k (3435) | Погружной кабельный датчик температуры жидкости 100 мм. G1/2 | 3200 | 25 | Температура | STANDART | Врезной | Кабель ПВХ 2х0,35 | NTC10k (3435)
TU-D23 NTC10k (3435) | Погружной кабельный датчик температуры жидкости 100 мм. M16x1.5 | 3200 | 25 | Температура | STANDART | Врезной | Кабель ПВХ 2х0,35 | NTC10k (3435)
TU-D33 NTC10k (3435) | Погружной кабельный датчик температуры жидкости 100 мм. M20x1.5 | 3200 | 25 | Температура | STANDART | Врезной | Кабель ПВХ 2х0,35 | NTC10k (3435)
TU-01 NTC10k (3435) | Накладной датчик температуры в гильзе 30 мм. | 1600 | 25 | Температура | STANDART | Накладной | Кабель ПВХ 2х0,35 | NTC10k (3435)
TU-02 NTC10k (3435) | Накладной датчик температуры в гильзе 50 мм. | 1700 | 25 | Температура | STANDART | Накладной | Кабель ПВХ 2х0,35 | NTC10k (3435)
TU-C01 NTC10k (3435) | Накладной датчик температуры жидкости для трубопроводов | 1900 | 25 | Температура | STANDART | Накладной | Кабель ПВХ 2х0,35 | NTC10k (3435)
TU-C02 NTC10k (3435) | Датчик температуры накладной с контактной пластиной (ДТ-Н) | 2300 | 25 | Температура | STANDART | Накладной | Кабель ПВХ 2х0,35 | NTC10k (3435)
TU-R01 NTC10k (3435) | Маятниковый датчик температуры | 4000 | 10 | Температура | STANDART | Маятниковый | Кабель ПВХ 2х0,35 | NTC10k (3435)
TU-R02 NTC10k (3435) | Маятниковый датчик температуры | 5000 | 10 | Температура | STANDART | Маятниковый | Кабель ПВХ 2х0,35 | NTC10k (3435)
TS-K100 NTC10k (3435) | Канальный (погружной) датчик температуры 100 мм. | 1900 | 25 | Температура | STANDART | Канальный | Клемма до 2,5 мм2 | NTC10k (3435)
TS-K150 NTC10k (3435) | Канальный (погружной) датчик температуры 150 мм. | 2100 | 25 | Температура | STANDART | Канальный | Клемма до 2,5 мм2 | NTC10k (3435)
TS-K200 NTC10k (3435) | Канальный (погружной) датчик температуры 200 мм. | 2400 | 25 | Температура | STANDART | Канальный | Клемма до 2,5 мм2 | NTC10k (3435)
TS-K250 NTC10k (3435) | Канальный (погружной) датчик температуры 250 мм. | 2700 | 25 | Температура | STANDART | Канальный | Клемма до 2,5 мм2 | NTC10k (3435)
TS-K300 NTC10k (3435) | Канальный (погружной) датчик температуры 300 мм. | 2900 | 25 | Температура | STANDART | Канальный | Клемма до 2,5 мм2 | NTC10k (3435)
TS-K350 NTC10k (3435) | Канальный (погружной) датчик температуры 350 мм. | 3200 | 10 | Температура | STANDART | Канальный | Клемма до 2,5 мм2 | NTC10k (3435)
TS-K400 NTC10k (3435) | Канальный (погружной) датчик температуры 400 мм. | 3500 | 10 | Температура | STANDART | Канальный | Клемма до 2,5 мм2 | NTC10k (3435)
TS-K450 NTC10k (3435) | Канальный (погружной) датчик температуры 450 мм. | 3700 | 10 | Температура | STANDART | Канальный | Клемма до 2,5 мм2 | NTC10k (3435)
TS-K500 NTC10k (3435) | Канальный (погружной) датчик температуры 500 мм. | 4200 | 10 | Температура | STANDART | Канальный | Клемма до 2,5 мм2 | NTC10k (3435)
TS-C01 NTC10k (3435) | Накладной датчик температуры | 2800 | 25 | Температура | STANDART | Накладной | Клемма до 2,5 мм2 | NTC10k (3435)
TS-C02 NTC10k (3435) | Накладной датчик температуры | 3000 | 25 | Температура | STANDART | Накладной | Клемма до 2,5 мм2 | NTC10k (3435)
TS-D50 NTC10k (3435) | Врезной датчик температуры 50 мм. G1/2 | 2900 | 25 | Температура | STANDART | Врезной | Клемма до 2,5 мм2 | NTC10k (3435)
TS-D80 NTC10k (3435) | Врезной датчик температуры 80 мм. G1/2 | 3200 | 25 | Температура | STANDART | Врезной | Клемма до 2,5 мм2 | NTC10k (3435)
TS-D100 NTC10k (3435) | Врезной датчик температуры 100 мм. G1/2 | 3400 | 25 | Температура | STANDART | Врезной | Клемма до 2,5 мм2 | NTC10k (3435)
TS-D150 NTC10k (3435) | Врезной датчик температуры 150 мм. G1/2 | 3600 | 25 | Температура | STANDART | Врезной | Клемма до 2,5 мм2 | NTC10k (3435)
TS-D200 NTC10k (3435) | Врезной датчик температуры 200 мм. G1/2 | 4000 | 25 | Температура | STANDART | Врезной | Клемма до 2,5 мм2 | NTC10k (3435)
TS-D250 NTC10k (3435) | Врезной датчик температуры 250 мм. G1/2 | 4200 | 10 | Температура | STANDART | Врезной | Клемма до 2,5 мм2 | NTC10k (3435)
TS-D300 NTC10k (3435) | Врезной датчик температуры 300 мм. G1/2 | 4500 | 10 | Температура | STANDART | Врезной | Клемма до 2,5 мм2 | NTC10k (3435)
TS-D350 NTC10k (3435) | Врезной датчик температуры 350 мм. G1/2 | 4800 | 10 | Температура | STANDART | Врезной | Клемма до 2,5 мм2 | NTC10k (3435)
TS-D400 NTC10k (3435) | Врезной датчик температуры 400 мм. G1/2 | 5000 | 10 | Температура | STANDART | Врезной | Клемма до 2,5 мм2 | NTC10k (3435)
TS-D450 NTC10k (3435) | Врезной датчик температуры 450 мм. G1/2 | 5300 | 10 | Температура | STANDART | Врезной | Клемма до 2,5 мм2 | NTC10k (3435)
TS-D500 NTC10k (3435) | Врезной датчик температуры 500 мм. G1/2 | 5800 | 10 | Температура | STANDART | Врезной | Клемма до 2,5 мм2 | NTC10k (3435)
TS-D50-14 NTC10k (3435) | Врезной датчик температуры 50 мм. G1/4 | 2600 | 25 | Температура | STANDART | Врезной | Клемма до 2,5 мм2 | NTC10k (3435)
TS-D100-14 NTC10k (3435) | Врезной датчик температуры 100 мм. G1/4 | 2700 | 25 | Температура | STANDART | Врезной | Клемма до 2,5 мм2 | NTC10k (3435)
TS-D150-14 NTC10k (3435) | Врезной датчик температуры 150 мм. G1/4 | 2800 | 25 | Температура | STANDART | Врезной | Клемма до 2,5 мм2 | NTC10k (3435)
TS-D200-14 NTC10k (3435) | Врезной датчик температуры 200 мм. G1/4 | 2900 | 25 | Температура | STANDART | Врезной | Клемма до 2,5 мм2 | NTC10k (3435)
TS-D250-14 NTC10k (3435) | Врезной датчик температуры 250 мм. G1/4 | 3000 | 10 | Температура | STANDART | Врезной | Клемма до 2,5 мм2 | NTC10k (3435)
TS-D300-14 NTC10k (3435) | Врезной датчик температуры 300 мм. G1/4 | 3100 | 10 | Температура | STANDART | Врезной | Клемма до 2,5 мм2 | NTC10k (3435)
TS-D350-14 NTC10k (3435) | Врезной датчик температуры 350 мм. G1/4 | 3200 | 10 | Температура | STANDART | Врезной | Клемма до 2,5 мм2 | NTC10k (3435)
TS-D400-14 NTC10k (3435) | Врезной датчик температуры 400 мм. G1/4 | 3300 | 10 | Температура | STANDART | Врезной | Клемма до 2,5 мм2 | NTC10k (3435)
TS-D450-14 NTC10k (3435) | Врезной датчик температуры 450 мм. G1/4 | 3400 | 10 | Температура | STANDART | Врезной | Клемма до 2,5 мм2 | NTC10k (3435)
TS-D500-14 NTC10k (3435) | Врезной датчик температуры 500 мм. G1/4 | 3500 | 10 | Температура | STANDART | Врезной | Клемма до 2,5 мм2 | NTC10k (3435)
TS-E00 NTC10k (3435) | Датчик температуры наружного воздуха | 1500 | 25 | Температура | STANDART | Наружный | Клемма до 2,5 мм2 | NTC10k (3435)
TS-E01 NTC10k (3435) | Датчик температуры наружного воздуха (Z-скоба) | 1900 | 25 | Температура | STANDART | Наружный | Клемма до 2,5 мм2 | NTC10k (3435)
TS-E02 NTC10k (3435) | Датчик температуры наружного воздуха (Z-скоба, выносной) | 2100 | 25 | Температура | STANDART | Наружный | Клемма до 2,5 мм2 | NTC10k (3435)
TS-R01 NTC10k (3435) | Комнатный датчик температуры | 1450 | 25 | Температура | STANDART | Комнатный | Клемма до 2,5 мм2 | NTC10k (3435)
TU-K100 NTC12k | Канальный датчик температуры в гильзе 100 мм | 1500 | 25 | Температура | STANDART | Канальный | Кабель ПВХ 2х0,35 | NTC12k
TU-K200 NTC12k | Канальный датчик температуры в гильзе 200 мм | 1800 | 25 | Температура | STANDART | Канальный | Кабель ПВХ 2х0,35 | NTC12k
TU-D11 NTC12k | Погружной кабельный датчик температуры жидкости 50 мм. G1/2 | 2800 | 25 | Температура | STANDART | Врезной | Кабель ПВХ 2х0,35 | NTC12k
TU-D12 NTC12k | Погружной кабельный датчик температуры жидкости 80 мм. G1/2 | 3100 | 25 | Температура | STANDART | Врезной | Кабель ПВХ 2х0,35 | NTC12k
TU-01 NTC12k | Накладной датчик температуры в гильзе 30 мм. | 1600 | 25 | Температура | STANDART | Накладной | Кабель ПВХ 2х0,35 | NTC12k
TU-C01 NTC12k | Накладной датчик температуры жидкости для трубопроводов | 1900 | 25 | Температура | STANDART | Накладной | Кабель ПВХ 2х0,35 | NTC12k
TU-C02 NTC12k | Датчик температуры накладной с контактной пластиной (ДТ-Н) | 2300 | 25 | Температура | STANDART | Накладной | Кабель ПВХ 2х0,35 | NTC12k
TS-E01 NTC12k | Датчик температуры наружного воздуха (Z-скоба) | 1900 | 25 | Температура | STANDART | Наружный | Клемма до 2,5 мм2 | NTC12k
TS-R01 NTC12k | Комнатный датчик температуры | 1450 | 25 | Температура | STANDART | Комнатный | Клемма до 2,5 мм2 | NTC12k
Note on C8: [Цепочка примечаний] Ваша версия Excel позволяет прочитать эту цепочку примечаний, но если открыть файл в более поздней версии Excel, все внесенные в нее изменения будут удалены. Подробнее: https://go.microsoft.com/fwlink/?linkid=870924 Комментарий: Скидки не применяются.

## PROFESSIONAL
ДАТЧИКИ ТЕМПЕРАТУРЫ "PRO" 06.2026 |  |  | СЕНСОРМАТИКА — авторизованный дилер Завода РГП (RGP)
г. Санкт-Петербург, ул. Кантемировская, д.37
8 800 775-74-53 / 8 812 407-22-08 / 8 499 322-27-55
С МЕТРОЛОГИЧЕСКИМ СЕРТИФИКАТОМ (СИ) |  |  | https://sensormatica.ru
info@sensormatica.ru
ГАРАНТИЯ 3 ГОДА, СДЕЛАНО В РОССИИ
Артикул | Наименование датчика | Тариф | Применение | Серия | Монтаж | Подключение | Выход
PV-PTC | Поверка датчиков серии PRO (Pt100, Pt1000, Ni1000) | 3900 | Температура | PRO | Поверка |  | Без скидок
PV-NTC | Поверка датчиков серии PRO (NTC10k) | 3900 | Температура | PRO | Поверка |  | Без скидок
TU-D11 PRO PT1000 | Погружной датчик температуры воды 50 мм. G1/2 | 3500 | Температура | PRO | Врезной | Кабель SiHF 2х0,25 | PT1000
TU-D12 PRO PT1000 | Погружной датчик температуры воды 80 мм. G1/2 | 3700 | Температура | PRO | Врезной | Кабель SiHF 2х0,25 | PT1000
TU-K100 PRO PT1000 | Кабельный погружной датчик температуры 100 мм. | 2100 | Температура | PRO | Канальный | Кабель SiHF 2х0,25 | PT1000
TU-K150 PRO PT1000 | Кабельный погружной датчик температуры 150 мм. | 2400 | Температура | PRO | Канальный | Кабель SiHF 2х0,25 | PT1000
TU-K200 PRO PT1000 | Кабельный погружной датчик температуры 200 мм. | 2700 | Температура | PRO | Канальный | Кабель SiHF 2х0,25 | PT1000
TU-K250 PRO PT1000 | Кабельный погружной датчик температуры 250 мм. | 2900 | Температура | PRO | Канальный | Кабель SiHF 2х0,25 | PT1000
TU-K300 PRO PT1000 | Кабельный погружной датчик температуры 300 мм. | 3200 | Температура | PRO | Канальный | Кабель SiHF 2х0,25 | PT1000
TU-K350 PRO PT1000 | Кабельный погружной датчик температуры 350 мм. | 3700 | Температура | PRO | Канальный | Кабель SiHF 2х0,25 | PT1000
TU-K400 PRO PT1000 | Кабельный погружной датчик температуры 400 мм. | 4200 | Температура | PRO | Канальный | Кабель SiHF 2х0,25 | PT1000
TU-K450 PRO PT1000 | Кабельный погружной датчик температуры 450 мм. | 4800 | Температура | PRO | Канальный | Кабель SiHF 2х0,25 | PT1000
TU-K500 PRO PT1000 | Кабельный погружной датчик температуры 500 мм. | 5300 | Температура | PRO | Канальный | Кабель SiHF 2х0,25 | PT1000
TU-01 PRO PT1000 | Накладной датчик температуры в гильзе 30 мм. | 2100 | Температура | PRO | Накладной | Кабель SiHF 2х0,25 | PT1000
TU-02 PRO PT1000 | Накладной датчик температуры в гильзе 50 мм. | 2400 | Температура | PRO | Накладной | Кабель SiHF 2х0,25 | PT1000
TU-C01 PRO PT1000 | Накладной датчик температуры для трубопроводов | 2900 | Температура | PRO | Накладной | Кабель SiHF 2х0,25 | PT1000
TS-K100 PRO PT1000 | Канальный (погружной) датчик температуры 100 мм. | 3500 | Температура | PRO | Канальный | Клемма до 2,5 мм2 | PT1000
TS-K150 PRO PT1000 | Канальный (погружной) датчик температуры 150 мм. | 3700 | Температура | PRO | Канальный | Клемма до 2,5 мм2 | PT1000
TS-K200 PRO PT1000 | Канальный (погружной) датчик температуры 200 мм. | 4000 | Температура | PRO | Канальный | Клемма до 2,5 мм2 | PT1000
TS-K250 PRO PT1000 | Канальный (погружной) датчик температуры 250 мм. | 4200 | Температура | PRO | Канальный | Клемма до 2,5 мм2 | PT1000
TS-K300 PRO PT1000 | Канальный (погружной) датчик температуры 300 мм. | 4500 | Температура | PRO | Канальный | Клемма до 2,5 мм2 | PT1000
TS-K350 PRO PT1000 | Канальный (погружной) датчик температуры 350 мм. | 4800 | Температура | PRO | Канальный | Клемма до 2,5 мм2 | PT1000
TS-K400 PRO PT1000 | Канальный (погружной) датчик температуры 400 мм. | 5300 | Температура | PRO | Канальный | Клемма до 2,5 мм2 | PT1000
TS-K450 PRO PT1000 | Канальный (погружной) датчик температуры 450 мм. | 5800 | Температура | PRO | Канальный | Клемма до 2,5 мм2 | PT1000
TS-K500 PRO PT1000 | Канальный (погружной) датчик температуры 500 мм. | 6300 | Температура | PRO | Канальный | Клемма до 2,5 мм2 | PT1000
TS-K3000 PRO PT1000 | Канальный датчик средней температуры (3 метра) | 10000 | Температура | PRO | Канальный | Клемма до 2,5 мм2 | PT1000
TS-K6000 PRO PT1000 | Канальный датчик средней температуры (6 метров) | 12500 | Температура | PRO | Канальный | Клемма до 2,5 мм2 | PT1000
TS-E01 PRO PT1000 | Датчик температуры наружного воздуха (Z-скоба, выносной) | 3200 | Температура | PRO | Наружный | Клемма до 2,5 мм2 | PT1000
TS-R01 PRO PT1000 | Комнатный датчик температуры | 3200 | Температура | PRO | Комнатный | Клемма до 2,5 мм2 | PT1000
TS-C01 PRO PT1000 | Накладной датчик температуры | 3200 | Температура | PRO | Накладной | Клемма до 2,5 мм2 | PT1000
TS-D50 PRO PT1000 | Ввинчиваемый (погружной) датчик температуры 50 мм. G1/2 | 4000 | Температура | PRO | Врезной | Клемма до 2,5 мм2 | PT1000
TS-D80 PRO PT1000 | Ввинчиваемый (погружной) датчик температуры 80 мм. G1/2 | 4200 | Температура | PRO | Врезной | Клемма до 2,5 мм2 | PT1000
TS-D100 PRO PT1000 | Ввинчиваемый (погружной) датчик температуры 100 мм. G1/2 | 4500 | Температура | PRO | Врезной | Клемма до 2,5 мм2 | PT1000
TS-D150 PRO PT1000 | Ввинчиваемый (погружной) датчик температуры 150 мм. G1/2 | 4800 | Температура | PRO | Врезной | Клемма до 2,5 мм2 | PT1000
TS-D200 PRO PT1000 | Ввинчиваемый (погружной) датчик температуры 200 мм. G1/2 | 5000 | Температура | PRO | Врезной | Клемма до 2,5 мм2 | PT1000
TS-D250 PRO PT1000 | Ввинчиваемый (погружной) датчик температуры 250 мм. G1/2 | 5300 | Температура | PRO | Врезной | Клемма до 2,5 мм2 | PT1000
TS-D300 PRO PT1000 | Ввинчиваемый (погружной) датчик температуры 300 мм. G1/2 | 5600 | Температура | PRO | Врезной | Клемма до 2,5 мм2 | PT1000
TS-D350 PRO PT1000 | Ввинчиваемый (погружной) датчик температуры 350 мм. G1/2 | 5800 | Температура | PRO | Врезной | Клемма до 2,5 мм2 | PT1000
TS-D400 PRO PT1000 | Ввинчиваемый (погружной) датчик температуры 400 мм. G1/2 | 6100 | Температура | PRO | Врезной | Клемма до 2,5 мм2 | PT1000
TS-D450 PRO PT1000 | Ввинчиваемый (погружной) датчик температуры 450 мм. G1/2 | 6300 | Температура | PRO | Врезной | Клемма до 2,5 мм2 | PT1000
TS-D500 PRO PT1000 | Ввинчиваемый (погружной) датчик температуры 500 мм. G1/2 | 6900 | Температура | PRO | Врезной | Клемма до 2,5 мм2 | PT1000
TS-D100-E PRO PT1000 | Погружной датчик температуры 100 мм. (ESMU) | 5300 | Температура | PRO | Врезной | Клемма до 2,5 мм2 | PT1000
TS-D250-E PRO PT1000 | Погружной датчик температуры 250 мм. (ESMU) | 6300 | Температура | PRO | Врезной | Клемма до 2,5 мм2 | PT1000
TU-D11 PRO PT100 | Погружной датчик температуры воды 50 мм. G1/2 | 3500 | Температура | PRO | Врезной | Кабель SiHF 2х0,25 | PT100
TU-D12 PRO PT100 | Погружной датчик температуры воды 80 мм. G1/2 | 3700 | Температура | PRO | Врезной | Кабель SiHF 2х0,25 | PT100
TU-K100 PRO PT100 | Кабельный погружной датчик температуры 100 мм. | 2100 | Температура | PRO | Канальный | Кабель SiHF 2х0,25 | PT100
TU-K150 PRO PT100 | Кабельный погружной датчик температуры 150 мм. | 2400 | Температура | PRO | Канальный | Клемма до 2,5 мм2 | PT100
TU-K200 PRO PT100 | Кабельный погружной датчик температуры 200 мм. | 2700 | Температура | PRO | Канальный | Кабель SiHF 2х0,25 | PT100
TU-K250 PRO PT100 | Кабельный погружной датчик температуры 250 мм. | 2900 | Температура | PRO | Канальный | Клемма до 2,5 мм2 | PT100
TU-K300 PRO PT100 | Кабельный погружной датчик температуры 300 мм. | 3200 | Температура | PRO | Канальный | Клемма до 2,5 мм2 | PT100
TU-K350 PRO PT100 | Кабельный погружной датчик температуры 350 мм. | 3700 | Температура | PRO | Канальный | Клемма до 2,5 мм2 | PT100
TU-K400 PRO PT100 | Кабельный погружной датчик температуры 400 мм. | 4200 | Температура | PRO | Канальный | Клемма до 2,5 мм2 | PT100
TU-K450 PRO PT100 | Кабельный погружной датчик температуры 450 мм. | 4800 | Температура | PRO | Канальный | Клемма до 2,5 мм2 | PT100
TU-K500 PRO PT100 | Кабельный погружной датчик температуры 500 мм. | 5300 | Температура | PRO | Канальный | Клемма до 2,5 мм2 | PT100
TU-01 PRO PT100 | Накладной датчик температуры в гильзе 30 мм. | 2400 | Температура | PRO | Накладной | Кабель SiHF 2х0,25 | PT100
TU-02 PRO PT100 | Накладной датчик температуры в гильзе 50 мм. | 2700 | Температура | PRO | Накладной | Кабель SiHF 2х0,25 | PT100
TU-C01 PRO PT100 | Накладной датчик температуры для трубопроводов | 3200 | Температура | PRO | Накладной | Кабель SiHF 2х0,25 | PT100
TS-K100 PRO PT100 | Канальный (погружной) датчик температуры 100 мм. | 3500 | Температура | PRO | Канальный | Клемма до 2,5 мм2 | PT100
TS-K150 PRO PT100 | Канальный (погружной) датчик температуры 150 мм. | 3700 | Температура | PRO | Канальный | Клемма до 2,5 мм2 | PT100
TS-K200 PRO PT100 | Канальный (погружной) датчик температуры 200 мм. | 4000 | Температура | PRO | Канальный | Клемма до 2,5 мм2 | PT100
TS-K250 PRO PT100 | Канальный (погружной) датчик температуры 250 мм. | 4200 | Температура | PRO | Канальный | Клемма до 2,5 мм2 | PT100
TS-K300 PRO PT100 | Канальный (погружной) датчик температуры 300 мм. | 4500 | Температура | PRO | Канальный | Клемма до 2,5 мм2 | PT100
TS-K350 PRO PT100 | Канальный (погружной) датчик температуры 350 мм. | 4800 | Температура | PRO | Канальный | Клемма до 2,5 мм2 | PT100
TS-K400 PRO PT100 | Канальный (погружной) датчик температуры 400 мм. | 5300 | Температура | PRO | Канальный | Клемма до 2,5 мм2 | PT100
TS-K450 PRO PT100 | Канальный (погружной) датчик температуры 450 мм. | 5800 | Температура | PRO | Канальный | Клемма до 2,5 мм2 | PT100
TS-K500 PRO PT100 | Канальный (погружной) датчик температуры 500 мм. | 6300 | Температура | PRO | Канальный | Клемма до 2,5 мм2 | PT100
TS-E01 PRO PT100 | Датчик температуры наружного воздуха (Z-скоба, выносной) | 3200 | Температура | PRO | Наружный | Клемма до 2,5 мм2 | PT100
TS-R01 PRO PT100 | Комнатный датчик температуры | 3200 | Температура | PRO | Комнатный | Клемма до 2,5 мм2 | PT100
TS-C01 PRO PT100 | Накладной датчик температуры | 3200 | Температура | PRO | Накладной | Клемма до 2,5 мм2 | PT100
TS-D50 PRO PT100 | Ввинчиваемый (погружной) датчик температуры 50 мм. G1/2 | 4000 | Температура | PRO | Врезной | Клемма до 2,5 мм2 | PT100
TS-D80 PRO PT100 | Ввинчиваемый (погружной) датчик температуры 80 мм. G1/2 | 4200 | Температура | PRO | Врезной | Клемма до 2,5 мм2 | PT100
TS-D100 PRO PT100 | Ввинчиваемый (погружной) датчик температуры 100 мм. G1/2 | 4500 | Температура | PRO | Врезной | Клемма до 2,5 мм2 | PT100
TS-D150 PRO PT100 | Ввинчиваемый (погружной) датчик температуры 150 мм. G1/2 | 4800 | Температура | PRO | Врезной | Клемма до 2,5 мм2 | PT100
TS-D200 PRO PT100 | Ввинчиваемый (погружной) датчик температуры 200 мм. G1/2 | 5000 | Температура | PRO | Врезной | Клемма до 2,5 мм2 | PT100
TS-D250 PRO PT100 | Ввинчиваемый (погружной) датчик температуры 250 мм. G1/2 | 5300 | Температура | PRO | Врезной | Клемма до 2,5 мм2 | PT100
TS-D300 PRO PT100 | Ввинчиваемый (погружной) датчик температуры 300 мм. G1/2 | 5600 | Температура | PRO | Врезной | Клемма до 2,5 мм2 | PT100
TS-D350 PRO PT100 | Ввинчиваемый (погружной) датчик температуры 350 мм. G1/2 | 5800 | Температура | PRO | Врезной | Клемма до 2,5 мм2 | PT100
TS-D400 PRO PT100 | Ввинчиваемый (погружной) датчик температуры 400 мм. G1/2 | 6100 | Температура | PRO | Врезной | Клемма до 2,5 мм2 | PT100
TS-D450 PRO PT100 | Ввинчиваемый (погружной) датчик температуры 450 мм. G1/2 | 6300 | Температура | PRO | Врезной | Клемма до 2,5 мм2 | PT100
TS-D500 PRO PT100 | Ввинчиваемый (погружной) датчик температуры 500 мм. G1/2 | 6900 | Температура | PRO | Врезной | Клемма до 2,5 мм2 | PT100
TU-D11 PRO Ni1000 | Погружной датчик температуры воды 50 мм. G1/2 | 3500 | Температура | PRO | Врезной | Кабель SiHF 2х0,25 | Ni1000
TU-D12 PRO Ni1000 | Погружной датчик температуры воды 80 мм. G1/2 | 3700 | Температура | PRO | Врезной | Кабель SiHF 2х0,25 | Ni1000
TU-K100 PRO Ni1000 | Кабельный погружной датчик температуры 100 мм. | 2700 | Температура | PRO | Канальный | Кабель SiHF 2х0,25 | Ni1000
TU-K200 PRO Ni1000 | Кабельный погружной датчик температуры 200 мм. | 2900 | Температура | PRO | Канальный | Кабель SiHF 2х0,25 | Ni1000
TU-01 PRO Ni1000 | Накладной датчик температуры в гильзе 30 мм. | 2400 | Температура | PRO | Накладной | Кабель SiHF 2х0,25 | Ni1000
TU-02 PRO Ni1000 | Накладной датчик температуры в гильзе 50 мм. | 2700 | Температура | PRO | Накладной | Кабель SiHF 2х0,25 | Ni1000
TU-C01 PRO Ni1000 | Накладной датчик температуры для трубопроводов | 3500 | Температура | PRO | Накладной | Кабель SiHF 2х0,25 | Ni1000
TS-K100 PRO Ni1000 | Канальный (погружной) датчик температуры 100 мм. | 4000 | Температура | PRO | Канальный | Клемма до 2,5 мм2 | Ni1000
TS-K150 PRO Ni1000 | Канальный (погружной) датчик температуры 150 мм. | 4200 | Температура | PRO | Канальный | Клемма до 2,5 мм2 | Ni1000
TS-K200 PRO Ni1000 | Канальный (погружной) датчик температуры 200 мм. | 4500 | Температура | PRO | Канальный | Клемма до 2,5 мм2 | Ni1000
TS-K250 PRO Ni1000 | Канальный (погружной) датчик температуры 250 мм. | 4800 | Температура | PRO | Канальный | Клемма до 2,5 мм2 | Ni1000
TS-K300 PRO Ni1000 | Канальный (погружной) датчик температуры 300 мм. | 5000 | Температура | PRO | Канальный | Клемма до 2,5 мм2 | Ni1000
TS-E01 PRO Ni1000 | Датчик температуры наружного воздуха (Z-скоба, выносной) | 3700 | Температура | PRO | Наружный | Клемма до 2,5 мм2 | Ni1000
TS-R01 PRO Ni1000 | Комнатный датчик температуры | 3700 | Температура | PRO | Комнатный | Клемма до 2,5 мм2 | Ni1000
TS-C01 PRO Ni1000 | Накладной датчик температуры | 3700 | Температура | PRO | Накладной | Клемма до 2,5 мм2 | Ni1000
TS-D50 PRO Ni1000 | Ввинчиваемый (погружной) датчик температуры 50 мм. G1/2 | 4200 | Температура | PRO | Врезной | Клемма до 2,5 мм2 | Ni1000
TS-D80 PRO Ni1000 | Ввинчиваемый (погружной) датчик температуры 80 мм. G1/2 | 4500 | Температура | PRO | Врезной | Клемма до 2,5 мм2 | Ni1000
TS-D100 PRO Ni1000 | Ввинчиваемый (погружной) датчик температуры 100 мм. G1/2 | 4800 | Температура | PRO | Врезной | Клемма до 2,5 мм2 | Ni1000
TS-D150 PRO Ni1000 | Ввинчиваемый (погружной) датчик температуры 150 мм. G1/2 | 5000 | Температура | PRO | Врезной | Клемма до 2,5 мм2 | Ni1000
TS-D200 PRO Ni1000 | Ввинчиваемый (погружной) датчик температуры 200 мм. G1/2 | 5300 | Температура | PRO | Врезной | Клемма до 2,5 мм2 | Ni1000
TU-D11 PRO NTC10k (3435) | Погружной датчик температуры воды 50 мм. G1/2 | 3200 | Температура | PRO | Врезной | Кабель SiHF 2х0,25 | NTC10k (3435)
TU-D12 PRO NTC10k (3435) | Погружной датчик температуры воды 80 мм. G1/2 | 3500 | Температура | PRO | Врезной | Кабель SiHF 2х0,25 | NTC10k (3435)
TU-K100 PRO NTC10k (3435) | Кабельный погружной датчик температуры 100 мм. | 2400 | Температура | PRO | Канальный | Кабель SiHF 2х0,25 | NTC10k (3435)
TU-K150 PRO NTC10k (3435) | Кабельный погружной датчик температуры 150 мм. | 2400 | Температура | PRO | Канальный | Кабель SiHF 2х0,25 | NTC10k (3435)
TU-K200 PRO NTC10k (3435) | Кабельный погружной датчик температуры 200 мм. | 2700 | Температура | PRO | Канальный | Кабель SiHF 2х0,25 | NTC10k (3435)
TU-K250 PRO NTC10k (3435) | Кабельный погружной датчик температуры 250 мм. | 2900 | Температура | PRO | Канальный | Кабель SiHF 2х0,25 | NTC10k (3435)
TU-K300 PRO NTC10k (3435) | Кабельный погружной датчик температуры 300 мм. | 3200 | Температура | PRO | Канальный | Кабель SiHF 2х0,25 | NTC10k (3435)
TU-K350 PRO NTC10k (3435) | Кабельный погружной датчик температуры 350 мм. | 3700 | Температура | PRO | Канальный | Кабель SiHF 2х0,25 | NTC10k (3435)
TU-K400 PRO NTC10k (3435) | Кабельный погружной датчик температуры 400 мм. | 4200 | Температура | PRO | Канальный | Кабель SiHF 2х0,25 | NTC10k (3435)
TU-K450 PRO NTC10k (3435) | Кабельный погружной датчик температуры 450 мм. | 4800 | Температура | PRO | Канальный | Кабель SiHF 2х0,25 | NTC10k (3435)
TU-K500 PRO NTC10k (3435) | Кабельный погружной датчик температуры 500 мм. | 5300 | Температура | PRO | Канальный | Кабель SiHF 2х0,25 | NTC10k (3435)
TU-01 PRO NTC10k (3435) | Накладной датчик температуры в гильзе 30 мм. | 2100 | Температура | PRO | Накладной | Кабель SiHF 2х0,25 | NTC10k (3435)
TU-02 PRO NTC10k (3435) | Накладной датчик температуры в гильзе 50 мм. | 2400 | Температура | PRO | Накладной | Кабель SiHF 2х0,25 | NTC10k (3435)
TU-C01 PRO NTC10k (3435) | Накладной датчик температуры для трубопроводов | 2900 | Температура | PRO | Накладной | Кабель SiHF 2х0,25 | NTC10k (3435)
TS-K100 PRO NTC10k (3435) | Канальный (погружной) датчик температуры 100 мм. | 3500 | Температура | PRO | Канальный | Клемма до 2,5 мм2 | NTC10k (3435)
TS-K150 PRO NTC10k (3435) | Канальный (погружной) датчик температуры 150 мм. | 3700 | Температура | PRO | Канальный | Клемма до 2,5 мм2 | NTC10k (3435)
TS-K200 PRO NTC10k (3435) | Канальный (погружной) датчик температуры 200 мм. | 4000 | Температура | PRO | Канальный | Клемма до 2,5 мм2 | NTC10k (3435)
TS-K250 PRO NTC10k (3435) | Канальный (погружной) датчик температуры 250 мм. | 4200 | Температура | PRO | Канальный | Клемма до 2,5 мм2 | NTC10k (3435)
TS-K300 PRO NTC10k (3435) | Канальный (погружной) датчик температуры 300 мм. | 4500 | Температура | PRO | Канальный | Клемма до 2,5 мм2 | NTC10k (3435)
TS-K350 PRO NTC10k (3435) | Канальный (погружной) датчик температуры 350 мм. | 4800 | Температура | PRO | Канальный | Клемма до 2,5 мм2 | NTC10k (3435)
TS-K400 PRO NTC10k (3435) | Канальный (погружной) датчик температуры 400 мм. | 5300 | Температура | PRO | Канальный | Клемма до 2,5 мм2 | NTC10k (3435)
TS-K450 PRO NTC10k (3435) | Канальный (погружной) датчик температуры 450 мм. | 5800 | Температура | PRO | Канальный | Клемма до 2,5 мм2 | NTC10k (3435)
TS-K500 PRO NTC10k (3435) | Канальный (погружной) датчик температуры 500 мм. | 6300 | Температура | PRO | Канальный | Клемма до 2,5 мм2 | NTC10k (3435)
TS-K3000 PRO NTC10k (3435) | Канальный датчик средней температуры (3 метра) | 7000 | Температура | PRO | Канальный | Клемма до 2,5 мм2 | NTC10k (3435)
TS-K6000 PRO NTC10k (3435) | Канальный датчик средней температуры (6 метров) | 10000 | Температура | PRO | Канальный | Клемма до 2,5 мм2 | NTC10k (3435)
TS-E01 PRO NTC10k (3435) | Датчик температуры наружного воздуха (Z-скоба, выносной) | 2900 | Температура | PRO | Наружный | Клемма до 2,5 мм2 | NTC10k (3435)
TS-R01 PRO NTC10k (3435) | Комнатный датчик температуры | 2700 | Температура | PRO | Комнатный | Клемма до 2,5 мм2 | NTC10k (3435)
TS-C01 PRO NTC10k (3435) | Накладной датчик температуры | 3200 | Температура | PRO | Накладной | Клемма до 2,5 мм2 | NTC10k (3435)
TS-D50 PRO NTC10k (3435) | Ввинчиваемый (погружной) датчик температуры 50 мм. G1/2 | 4000 | Температура | PRO | Врезной | Клемма до 2,5 мм2 | NTC10k (3435)
TS-D80 PRO NTC10k (3435) | Ввинчиваемый (погружной) датчик температуры 80 мм. G1/2 | 4200 | Температура | PRO | Врезной | Клемма до 2,5 мм2 | NTC10k (3435)
TS-D100 PRO NTC10k (3435) | Ввинчиваемый (погружной) датчик температуры 100 мм. G1/2 | 4500 | Температура | PRO | Врезной | Клемма до 2,5 мм2 | NTC10k (3435)
TS-D150 PRO NTC10k (3435) | Ввинчиваемый (погружной) датчик температуры 150 мм. G1/2 | 4800 | Температура | PRO | Врезной | Клемма до 2,5 мм2 | NTC10k (3435)
TS-D200 PRO NTC10k (3435) | Ввинчиваемый (погружной) датчик температуры 200 мм. G1/2 | 5000 | Температура | PRO | Врезной | Клемма до 2,5 мм2 | NTC10k (3435)
TS-D250 PRO NTC10k (3435) | Ввинчиваемый (погружной) датчик температуры 250 мм. G1/2 | 5300 | Температура | PRO | Врезной | Клемма до 2,5 мм2 | NTC10k (3435)
TS-D300 PRO NTC10k (3435) | Ввинчиваемый (погружной) датчик температуры 300 мм. G1/2 | 5600 | Температура | PRO | Врезной | Клемма до 2,5 мм2 | NTC10k (3435)
TS-D350 PRO NTC10k (3435) | Ввинчиваемый (погружной) датчик температуры 350 мм. G1/2 | 5800 | Температура | PRO | Врезной | Клемма до 2,5 мм2 | NTC10k (3435)
TS-D400 PRO NTC10k (3435) | Ввинчиваемый (погружной) датчик температуры 400 мм. G1/2 | 6100 | Температура | PRO | Врезной | Клемма до 2,5 мм2 | NTC10k (3435)
TS-D450 PRO NTC10k (3435) | Ввинчиваемый (погружной) датчик температуры 450 мм. G1/2 | 6300 | Температура | PRO | Врезной | Клемма до 2,5 мм2 | NTC10k (3435)
TS-D500 PRO NTC10k (3435) | Ввинчиваемый (погружной) датчик температуры 500 мм. G1/2 | 6900 | Температура | PRO | Врезной | Клемма до 2,5 мм2 | NTC10k (3435)
TU-D11 PRO NTC10k (3950) | Погружной датчик температуры воды 50 мм. G1/2 | 3200 | Температура | PRO | Врезной | Кабель SiHF 2х0,25 | NTC10k (3950)
TU-D12 PRO NTC10k (3950) | Погружной датчик температуры воды 80 мм. G1/2 | 3500 | Температура | PRO | Врезной | Кабель SiHF 2х0,25 | NTC10k (3950)
TU-K100 PRO NTC10k (3950) | Кабельный погружной датчик температуры 100 мм. | 2400 | Температура | PRO | Канальный | Кабель SiHF 2х0,25 | NTC10k (3950)
TU-K150 PRO NTC10k (3950) | Кабельный погружной датчик температуры 150 мм. | 2400 | Температура | PRO | Канальный | Кабель SiHF 2х0,25 | NTC10k (3950)
TU-K200 PRO NTC10k (3950) | Кабельный погружной датчик температуры 200 мм. | 2700 | Температура | PRO | Канальный | Кабель SiHF 2х0,25 | NTC10k (3950)
TU-K250 PRO NTC10k (3950) | Кабельный погружной датчик температуры 250 мм. | 2900 | Температура | PRO | Канальный | Кабель SiHF 2х0,25 | NTC10k (3950)
TU-K300 PRO NTC10k (3950) | Кабельный погружной датчик температуры 300 мм. | 3200 | Температура | PRO | Канальный | Кабель SiHF 2х0,25 | NTC10k (3950)
TU-K350 PRO NTC10k (3950) | Кабельный погружной датчик температуры 350 мм. | 3700 | Температура | PRO | Канальный | Кабель SiHF 2х0,25 | NTC10k (3950)
TU-K400 PRO NTC10k (3950) | Кабельный погружной датчик температуры 400 мм. | 4200 | Температура | PRO | Канальный | Кабель SiHF 2х0,25 | NTC10k (3950)
TU-K450 PRO NTC10k (3950) | Кабельный погружной датчик температуры 450 мм. | 4800 | Температура | PRO | Канальный | Кабель SiHF 2х0,25 | NTC10k (3950)
TU-K500 PRO NTC10k (3950) | Кабельный погружной датчик температуры 500 мм. | 5300 | Температура | PRO | Канальный | Кабель SiHF 2х0,25 | NTC10k (3950)
TU-01 PRO NTC10k (3950) | Накладной датчик температуры в гильзе 30 мм. | 2100 | Температура | PRO | Накладной | Кабель SiHF 2х0,25 | NTC10k (3950)
TU-02 PRO NTC10k (3950) | Накладной датчик температуры в гильзе 50 мм. | 2400 | Температура | PRO | Накладной | Кабель SiHF 2х0,25 | NTC10k (3950)
TU-C01 PRO NTC10k (3950) | Накладной датчик температуры для трубопроводов | 2900 | Температура | PRO | Накладной | Кабель SiHF 2х0,25 | NTC10k (3950)
TS-K100 PRO NTC10k (3950) | Канальный (погружной) датчик температуры 100 мм. | 3500 | Температура | PRO | Канальный | Клемма до 2,5 мм2 | NTC10k (3950)
TS-K150 PRO NTC10k (3950) | Канальный (погружной) датчик температуры 150 мм. | 3700 | Температура | PRO | Канальный | Клемма до 2,5 мм2 | NTC10k (3950)
TS-K200 PRO NTC10k (3950) | Канальный (погружной) датчик температуры 200 мм. | 4000 | Температура | PRO | Канальный | Клемма до 2,5 мм2 | NTC10k (3950)
TS-K250 PRO NTC10k (3950) | Канальный (погружной) датчик температуры 250 мм. | 4200 | Температура | PRO | Канальный | Клемма до 2,5 мм2 | NTC10k (3950)
TS-K300 PRO NTC10k (3950) | Канальный (погружной) датчик температуры 300 мм. | 4500 | Температура | PRO | Канальный | Клемма до 2,5 мм2 | NTC10k (3950)
TS-K350 PRO NTC10k (3950) | Канальный (погружной) датчик температуры 350 мм. | 4800 | Температура | PRO | Канальный | Клемма до 2,5 мм2 | NTC10k (3950)
TS-K400 PRO NTC10k (3950) | Канальный (погружной) датчик температуры 400 мм. | 5300 | Температура | PRO | Канальный | Клемма до 2,5 мм2 | NTC10k (3950)
TS-K450 PRO NTC10k (3950) | Канальный (погружной) датчик температуры 450 мм. | 5800 | Температура | PRO | Канальный | Клемма до 2,5 мм2 | NTC10k (3950)
TS-K500 PRO NTC10k (3950) | Канальный (погружной) датчик температуры 500 мм. | 6300 | Температура | PRO | Канальный | Клемма до 2,5 мм2 | NTC10k (3950)
TS-K3000 PRO NTC10k (3950) | Канальный датчик средней температуры (3 метра) | 7000 | Температура | PRO | Канальный | Клемма до 2,5 мм2 | NTC10k (3950)
TS-K6000 PRO NTC10k (3950) | Канальный датчик средней температуры (6 метров) | 10000 | Температура | PRO | Канальный | Клемма до 2,5 мм2 | NTC10k (3950)
TS-E01 PRO NTC10k (3950) | Датчик температуры наружного воздуха (Z-скоба, выносной) | 2900 | Температура | PRO | Наружный | Клемма до 2,5 мм2 | NTC10k (3950)
TS-R01 PRO NTC10k (3950) | Комнатный датчик температуры | 2700 | Температура | PRO | Комнатный | Клемма до 2,5 мм2 | NTC10k (3950)
TS-C01 PRO NTC10k (3950) | Накладной датчик температуры | 3200 | Температура | PRO | Накладной | Клемма до 2,5 мм2 | NTC10k (3950)
TS-D50 PRO NTC10k (3950) | Ввинчиваемый (погружной) датчик температуры 50 мм. G1/2 | 4000 | Температура | PRO | Врезной | Клемма до 2,5 мм2 | NTC10k (3950)
TS-D80 PRO NTC10k (3950) | Ввинчиваемый (погружной) датчик температуры 80 мм. G1/2 | 4200 | Температура | PRO | Врезной | Клемма до 2,5 мм2 | NTC10k (3950)
TS-D100 PRO NTC10k (3950) | Ввинчиваемый (погружной) датчик температуры 100 мм. G1/2 | 4500 | Температура | PRO | Врезной | Клемма до 2,5 мм2 | NTC10k (3950)
TS-D150 PRO NTC10k (3950) | Ввинчиваемый (погружной) датчик температуры 150 мм. G1/2 | 4800 | Температура | PRO | Врезной | Клемма до 2,5 мм2 | NTC10k (3950)
TS-D200 PRO NTC10k (3950) | Ввинчиваемый (погружной) датчик температуры 200 мм. G1/2 | 5000 | Температура | PRO | Врезной | Клемма до 2,5 мм2 | NTC10k (3950)
TS-D250 PRO NTC10k (3950) | Ввинчиваемый (погружной) датчик температуры 250 мм. G1/2 | 5300 | Температура | PRO | Врезной | Клемма до 2,5 мм2 | NTC10k (3950)
TS-D300 PRO NTC10k (3950) | Ввинчиваемый (погружной) датчик температуры 300 мм. G1/2 | 5600 | Температура | PRO | Врезной | Клемма до 2,5 мм2 | NTC10k (3950)
TS-D350 PRO NTC10k (3950) | Ввинчиваемый (погружной) датчик температуры 350 мм. G1/2 | 5800 | Температура | PRO | Врезной | Клемма до 2,5 мм2 | NTC10k (3950)
TS-D400 PRO NTC10k (3950) | Ввинчиваемый (погружной) датчик температуры 400 мм. G1/2 | 6100 | Температура | PRO | Врезной | Клемма до 2,5 мм2 | NTC10k (3950)
TS-D450 PRO NTC10k (3950) | Ввинчиваемый (погружной) датчик температуры 450 мм. G1/2 | 6300 | Температура | PRO | Врезной | Клемма до 2,5 мм2 | NTC10k (3950)
TS-D500 PRO NTC10k (3950) | Ввинчиваемый (погружной) датчик температуры 500 мм. G1/2 | 6900 | Температура | PRO | Врезной | Клемма до 2,5 мм2 | NTC10k (3950)

## EXTREME
ДАТЧИКИ ТЕМПЕРАТУРЫ СЕРИИ "EXTREME" 06.2026 |  |  | СЕНСОРМАТИКА — авторизованный дилер Завода РГП (RGP)
г. Санкт-Петербург, ул. Кантемировская, д.37
8 800 775-74-53 / 8 812 407-22-08 / 8 499 322-27-55
https://sensormatica.ru
ГАРАНТИЯ 3 ГОДА |  |  | info@sensormatica.ru
СДЕЛАНО В РОССИИ
Артикул | Наименование датчика | Тариф | Применение | Серия | Тип | Подключение | Выход
TS-E01-IP68 PRO PT1000 | Датчик температуры наружного воздуха (IP68, ABS) | 3700 | Температура | PRO | Наружный | Клемма до 2,5 мм2 | PT1000
TS-E01-IP68 PRO PT100 | Датчик температуры наружного воздуха (IP68, ABS) | 3700 | Температура | PRO | Наружный | Клемма до 2,5 мм2 | PT100
TS-E01-IP68 PRO NTC10k (3435) | Датчик температуры наружного воздуха (IP68, ABS) | 3500 | Температура | PRO | Наружный | Клемма до 2,5 мм2 | NTC10k (3435)
TS-E01-IP68 PRO NTC10k (3950) | Датчик температуры наружного воздуха (IP68, ABS) | 3500 | Температура | PRO | Наружный | Клемма до 2,5 мм2 | NTC10k (3950)
TS-E03 PT1000 | Датчик температуры наружного воздуха (IP65, PBT, УФ) | 2900 | Температура | STANDART | Наружный | Клемма до 2,5 мм2 | PT1000
TS-E03 NTC10k (3950) | Датчик температуры наружного воздуха (IP65, PBT, УФ) | 2700 | Температура | STANDART | Наружный | Клемма до 2,5 мм2 | NTC10k (3950)
TS-E03 NTC10k (3435) | Датчик температуры наружного воздуха (IP65, PBT, УФ) | 2700 | Температура | STANDART | Наружный | Клемма до 2,5 мм2 | NTC10k (3435)
TS-E03-IP68 PT1000 | Датчик температуры наружного воздуха (IP68, PBT, УФ) | 3200 | Температура | STANDART | Наружный | Клемма до 2,5 мм2 | PT1000
TS-E03-IP68 NTC10k (3950) | Датчик температуры наружного воздуха (IP68, PBT, УФ) | 3000 | Температура | STANDART | Наружный | Клемма до 2,5 мм2 | NTC10k (3950)
TS-E03-IP68 NTC10k (3435) | Датчик температуры наружного воздуха (IP68, PBT, УФ) | 3000 | Температура | STANDART | Наружный | Клемма до 2,5 мм2 | NTC10k (3435)
TU-K100-IP68 PRO PT1000 | Канальный (погружной) датчик температуры 100 мм (IP68, PA66) | 2400 | Температура | PRO | Канальный | Клемма до 1,5 мм2 | PT1000
TU-K150-IP68 PRO PT1000 | Канальный (погружной) датчик температуры 150 мм. (IP68, PA66) | 2700 | Температура | PRO | Канальный | Клемма до 1,5 мм2 | PT1000
TU-K200-IP68 PRO PT1000 | Канальный (погружной) датчик температуры 200 мм. (IP68, PA66) | 2900 | Температура | PRO | Канальный | Клемма до 1,5 мм2 | PT1000
TU-K250-IP68 PRO PT1000 | Канальный (погружной) датчик температуры 250 мм. (IP68, PA66) | 3200 | Температура | PRO | Канальный | Клемма до 1,5 мм2 | PT1000
TU-K300-IP68 PRO PT1000 | Канальный (погружной) датчик температуры 300 мм. (IP68, PA66) | 3500 | Температура | PRO | Канальный | Клемма до 1,5 мм2 | PT1000
TU-K350-IP68 PRO PT1000 | Канальный (погружной) датчик температуры 350 мм. (IP68, PA66) | 4000 | Температура | PRO | Канальный | Клемма до 1,5 мм2 | PT1000
TU-K400-IP68 PRO PT1000 | Канальный (погружной) датчик температуры 400 мм. (IP68, PA66) | 4500 | Температура | PRO | Канальный | Клемма до 1,5 мм2 | PT1000
TU-K450-IP68 PRO PT1000 | Канальный (погружной) датчик температуры 450 мм. (IP68, PA66) | 5000 | Температура | PRO | Канальный | Клемма до 1,5 мм2 | PT1000
TU-K500-IP68 PRO PT1000 | Канальный (погружной) датчик температуры 500 мм. (IP68, PA66) | 5600 | Температура | PRO | Канальный | Клемма до 1,5 мм2 | PT1000
TU-K100-IP68 PRO PT100 | Канальный (погружной) датчик температуры 100 мм (IP68, PA66) | 2400 | Температура | PRO | Канальный | Клемма до 1,5 мм2 | PT100
TU-K150-IP68 PRO PT100 | Канальный (погружной) датчик температуры 150 мм. (IP68, PA66) | 2700 | Температура | PRO | Канальный | Клемма до 1,5 мм2 | PT100
TU-K200-IP68 PRO PT100 | Канальный (погружной) датчик температуры 200 мм. (IP68, PA66) | 2900 | Температура | PRO | Канальный | Клемма до 1,5 мм2 | PT100
TU-K250-IP68 PRO PT100 | Канальный (погружной) датчик температуры 250 мм. (IP68, PA66) | 3200 | Температура | PRO | Канальный | Клемма до 1,5 мм2 | PT100
TU-K300-IP68 PRO PT100 | Канальный (погружной) датчик температуры 300 мм. (IP68, PA66) | 3500 | Температура | PRO | Канальный | Клемма до 1,5 мм2 | PT100
TU-K350-IP68 PRO PT100 | Канальный (погружной) датчик температуры 350 мм. (IP68, PA66) | 4000 | Температура | PRO | Канальный | Клемма до 1,5 мм2 | PT100
TU-K400-IP68 PRO PT100 | Канальный (погружной) датчик температуры 400 мм. (IP68, PA66) | 4500 | Температура | PRO | Канальный | Клемма до 1,5 мм2 | PT100
TU-K450-IP68 PRO PT100 | Канальный (погружной) датчик температуры 450 мм. (IP68, PA66) | 5000 | Температура | PRO | Канальный | Клемма до 1,5 мм2 | PT100
TU-K500-IP68 PRO PT100 | Канальный (погружной) датчик температуры 500 мм. (IP68, PA66) | 5600 | Температура | PRO | Канальный | Клемма до 1,5 мм2 | PT100
TU-K100-IP68 PRO NTC10k (3435) | Канальный (погружной) датчик температуры 100 мм (IP68, PA66) | 2400 | Температура | PRO | Канальный | Клемма до 1,5 мм2 | NTC10k (3435)
TU-K150-IP68 PRO NTC10k (3435) | Канальный (погружной) датчик температуры 150 мм. (IP68, PA66) | 2700 | Температура | PRO | Канальный | Клемма до 1,5 мм2 | NTC10k (3435)
TU-K200-IP68 PRO NTC10k (3435) | Канальный (погружной) датчик температуры 200 мм. (IP68, PA66) | 2900 | Температура | PRO | Канальный | Клемма до 1,5 мм2 | NTC10k (3435)
TU-K250-IP68 PRO NTC10k (3435) | Канальный (погружной) датчик температуры 250 мм. (IP68, PA66) | 3200 | Температура | PRO | Канальный | Клемма до 1,5 мм2 | NTC10k (3435)
TU-K300-IP68 PRO NTC10k (3435) | Канальный (погружной) датчик температуры 300 мм. (IP68, PA66) | 3500 | Температура | PRO | Канальный | Клемма до 1,5 мм2 | NTC10k (3435)
TU-K350-IP68 PRO NTC10k (3435) | Канальный (погружной) датчик температуры 350 мм. (IP68, PA66) | 4000 | Температура | PRO | Канальный | Клемма до 1,5 мм2 | NTC10k (3435)
TU-K400-IP68 PRO NTC10k (3435) | Канальный (погружной) датчик температуры 400 мм. (IP68, PA66) | 4500 | Температура | PRO | Канальный | Клемма до 1,5 мм2 | NTC10k (3435)
TU-K450-IP68 PRO NTC10k (3435) | Канальный (погружной) датчик температуры 450 мм. (IP68, PA66) | 5000 | Температура | PRO | Канальный | Клемма до 1,5 мм2 | NTC10k (3435)
TU-K500-IP68 PRO NTC10k (3435) | Канальный (погружной) датчик температуры 500 мм. (IP68, PA66) | 5600 | Температура | PRO | Канальный | Клемма до 1,5 мм2 | NTC10k (3435)
TU-K100-IP68 PRO NTC10k (3950) | Канальный (погружной) датчик температуры 100 мм (IP68, PA66) | 2400 | Температура | PRO | Канальный | Клемма до 1,5 мм2 | NTC10k (3950)
TU-K150-IP68 PRO NTC10k (3950) | Канальный (погружной) датчик температуры 150 мм. (IP68, PA66) | 2700 | Температура | PRO | Канальный | Клемма до 1,5 мм2 | NTC10k (3950)
TU-K200-IP68 PRO NTC10k (3950) | Канальный (погружной) датчик температуры 200 мм. (IP68, PA66) | 2900 | Температура | PRO | Канальный | Клемма до 1,5 мм2 | NTC10k (3950)
TU-K250-IP68 PRO NTC10k (3950) | Канальный (погружной) датчик температуры 250 мм. (IP68, PA66) | 3200 | Температура | PRO | Канальный | Клемма до 1,5 мм2 | NTC10k (3950)
TU-K300-IP68 PRO NTC10k (3950) | Канальный (погружной) датчик температуры 300 мм. (IP68, PA66) | 3500 | Температура | PRO | Канальный | Клемма до 1,5 мм2 | NTC10k (3950)
TU-K350-IP68 PRO NTC10k (3950) | Канальный (погружной) датчик температуры 350 мм. (IP68, PA66) | 4000 | Температура | PRO | Канальный | Клемма до 1,5 мм2 | NTC10k (3950)
TU-K400-IP68 PRO NTC10k (3950) | Канальный (погружной) датчик температуры 400 мм. (IP68, PA66) | 4500 | Температура | PRO | Канальный | Клемма до 1,5 мм2 | NTC10k (3950)
TU-K450-IP68 PRO NTC10k (3950) | Канальный (погружной) датчик температуры 450 мм. (IP68, PA66) | 5000 | Температура | PRO | Канальный | Клемма до 1,5 мм2 | NTC10k (3950)
TU-K500-IP68 PRO NTC10k (3950) | Канальный (погружной) датчик температуры 500 мм. (IP68, PA66) | 5600 | Температура | PRO | Канальный | Клемма до 1,5 мм2 | NTC10k (3950)
MBT5250R-50 PT1000 | Врезной термопреобразователь сопротивления 50 мм. G1/2 | 7000 | Температура | MBT5250R | Врезной | DIN 43650A | PT1000
MBT5250R-100 PT1000 | Врезной термопреобразователь сопротивления 100 мм. G1/2 | 7000 | Температура | MBT5250R | Врезной | DIN 43650A | PT1000
MBT5250R-150 PT1000 | Врезной термопреобразователь сопротивления 150 мм. G1/2 | 7000 | Температура | MBT5250R | Врезной | DIN 43650A | PT1000
MBT5250R-200 PT1000 | Врезной термопреобразователь сопротивления 200 мм. G1/2 | 7000 | Температура | MBT5250R | Врезной | DIN 43650A | PT1000
MBT5250R-250 PT1000 | Врезной термопреобразователь сопротивления 250 мм. G1/2 | 7000 | Температура | MBT5250R | Врезной | DIN 43650A | PT1000
MBT5250R-50 PT100 | Врезной термопреобразователь сопротивления 50 мм. G1/2 | 7000 | Температура | MBT5250R | Врезной | DIN 43650A | PT1000
MBT5250R-100 PT100 | Врезной термопреобразователь сопротивления 100 мм. G1/2 | 7000 | Температура | MBT5250R | Врезной | DIN 43650A | PT1000
MBT5250R-150 PT100 | Врезной термопреобразователь сопротивления 150 мм. G1/2 | 7000 | Температура | MBT5250R | Врезной | DIN 43650A | PT1000
MBT5250R-200 PT100 | Врезной термопреобразователь сопротивления 200 мм. G1/2 | 7000 | Температура | MBT5250R | Врезной | DIN 43650A | PT1000
MBT5250R-250 PT100 | Врезной термопреобразователь сопротивления 250 мм. G1/2 | 7000 | Температура | MBT5250R | Врезной | DIN 43650A | PT1000
MBT3560R-50-1 | Врезной преобразователь температуры 0-100°С (4-20мА, 50 мм, G1/2) | 12000 | Температура | MBT3560R | Врезной | DIN 43650A | 4-20мА
MBT3560R-100-1 | Врезной преобразователь температуры 0-100°С (4-20мА, 100 мм, G1/2) | 12000 | Температура | MBT3560R | Врезной | DIN 43650A | 4-20мА
MBT3560R-150-1 | Врезной преобразователь температуры 0-100°С (4-20мА, 150 мм, G1/2) | 12000 | Температура | MBT3560R | Врезной | DIN 43650A | 4-20мА
MBT3560R-200-1 | Врезной преобразователь температуры 0-100°С (4-20мА, 200 мм, G1/2) | 12000 | Температура | MBT3560R | Врезной | DIN 43650A | 4-20мА
MBT3560R-250-1 | Врезной преобразователь температуры 0-100°С (4-20мА, 250 мм, G1/2) | 12000 | Температура | MBT3560R | Врезной | DIN 43650A | 4-20мА
MBT3560R-50-2 | Врезной преобразователь температуры 0-200°С (4-20мА, 50 мм, G1/2) | 12000 | Температура | MBT3560R | Врезной | DIN 43650A | 4-20мА
MBT3560R-100-2 | Врезной преобразователь температуры 0-200°С (4-20мА, 100 мм, G1/2) | 12000 | Температура | MBT3560R | Врезной | DIN 43650A | 4-20мА
MBT3560R-150-2 | Врезной преобразователь температуры 0-200°С (4-20мА, 150 мм, G1/2) | 12000 | Температура | MBT3560R | Врезной | DIN 43650A | 4-20мА
MBT3560R-200-2 | Врезной преобразователь температуры 0-200°С (4-20мА, 200 мм, G1/2) | 12000 | Температура | MBT3560R | Врезной | DIN 43650A | 4-20мА
MBT3560R-250-2 | Врезной преобразователь температуры 0-200°С (4-20мА, 250 мм, G1/2) | 12000 | Температура | MBT3560R | Врезной | DIN 43650A | 4-20мА
MBT3560R-50-3 | Врезной преобразователь температуры -50...+200°С (4-20мА, 50 мм, G1/2) | 12000 | Температура | MBT3560R | Врезной | DIN 43650A | 4-20мА
MBT3560R-100-3 | Врезной преобразователь температуры -50...+200°С (4-20мА, 100 мм, G1/2) | 12000 | Температура | MBT3560R | Врезной | DIN 43650A | 4-20мА
MBT3560R-150-3 | Врезной преобразователь температуры -50...+200°С (4-20мА, 150 мм, G1/2) | 12000 | Температура | MBT3560R | Врезной | DIN 43650A | 4-20мА
MBT3560R-200-3 | Врезной преобразователь температуры -50...+200°С (4-20мА, 200 мм, G1/2) | 12000 | Температура | MBT3560R | Врезной | DIN 43650A | 4-20мА
MBT3560R-250-3 | Врезной преобразователь температуры -50...+200°С (4-20мА, 250 мм, G1/2) | 12000 | Температура | MBT3560R | Врезной | DIN 43650A | 4-20мА
MBT3560R-50-4 | Врезной преобразователь температуры -50...+150°С (4-20мА, 50 мм, G1/2) | 12000 | Температура | MBT3560R | Врезной | DIN 43650A | 4-20мА
MBT3560R-100-4 | Врезной преобразователь температуры -50...+150°С (4-20мА, 100 мм, G1/2) | 12000 | Температура | MBT3560R | Врезной | DIN 43650A | 4-20мА
MBT3560R-150-4 | Врезной преобразователь температуры -50...+150°С (4-20мА, 150 мм, G1/2) | 12000 | Температура | MBT3560R | Врезной | DIN 43650A | 4-20мА
MBT3560R-200-4 | Врезной преобразователь температуры -50...+150°С (4-20мА, 200 мм, G1/2) | 12000 | Температура | MBT3560R | Врезной | DIN 43650A | 4-20мА
MBT3560R-250-4 | Врезной преобразователь температуры -50...+150°С (4-20мА, 250 мм, G1/2) | 12000 | Температура | MBT3560R | Врезной | DIN 43650A | 4-20мА

## HT (400°C)
ВЫСОКОТЕМПЕРАТУРНЫЕ ДАТЧИКИ ТЕМПЕРАТУРЫ "HT" 06.2026 |  |  | СЕНСОРМАТИКА — авторизованный дилер Завода РГП (RGP)
г. Санкт-Петербург, ул. Кантемировская, д.37
8 800 775-74-53 / 8 812 407-22-08 / 8 499 322-27-55
ГАРАНТИЯ 3 ГОДА |  |  | https://sensormatica.ru
info@sensormatica.ru
СДЕЛАНО В РОССИИ
Артикул | Наименование датчика | Тариф | Применение | Тип | Монтаж | Подключение | Выходной сигнал
TS-K100-HT-PT1000-2 | Датчик температуры гильзовый 100 мм промышленный (IP65, -70…+400) | 6200 | Температура | Термосопротивление | Гильзовый | Клеммная колодка | PT1000
TS-K150-HT-PT1000-2 | Датчик температуры гильзовый 150 мм промышленный (IP65, -70…+400) | 6500 | Температура | Термосопротивление | Гильзовый | Клеммная колодка | PT1000
TS-K200-HT-PT1000-2 | Датчик температуры гильзовый 200 мм промышленный (IP65, -70…+400) | 6500 | Температура | Термосопротивление | Гильзовый | Клеммная колодка | PT1000
TS-K250-HT-PT1000-2 | Датчик температуры гильзовый 250 мм промышленный (IP65, -70…+400) | 6700 | Температура | Термосопротивление | Гильзовый | Клеммная колодка | PT1000
TS-K300-HT-PT1000-2 | Датчик температуры гильзовый 300 мм промышленный (IP65, -70…+400) | 6700 | Температура | Термосопротивление | Гильзовый | Клеммная колодка | PT1000
TS-K350-HT-PT1000-2 | Датчик температуры гильзовый 350 мм промышленный (IP65, -70…+400) | 7000 | Температура | Термосопротивление | Гильзовый | Клеммная колодка | PT1000
TS-K400-HT-PT1000-2 | Датчик температуры гильзовый 400 мм промышленный (IP65, -70…+400) | 7200 | Температура | Термосопротивление | Гильзовый | Клеммная колодка | PT1000
TS-K450-HT-PT1000-2 | Датчик температуры гильзовый 450 мм промышленный (IP65, -70…+400) | 7500 | Температура | Термосопротивление | Гильзовый | Клеммная колодка | PT1000
TS-K500-HT-PT1000-2 | Датчик температуры гильзовый 500 мм промышленный (IP65, -70…+400) | 7700 | Температура | Термосопротивление | Гильзовый | Клеммная колодка | PT1000
TS-D11-HT-PT1000-2 | Погружной датчик температуры 50 мм промышленный (IP65, G1/2, -70…+400) | 6200 | Температура | Термосопротивление | Врезной | Клеммная колодка | PT1000
TS-D12-HT-PT1000-2 | Погружной датчик температуры 80 мм промышленный (IP65, G1/2, -70…+400) | 6500 | Температура | Термосопротивление | Врезной | Клеммная колодка | PT1000
TS-D13-HT-PT1000-2 | Погружной датчик температуры 150 мм промышленный (IP65, G1/2, -70…+400) | 6700 | Температура | Термосопротивление | Врезной | Клеммная колодка | PT1000
TS-D14-HT-PT1000-2 | Погружной датчик температуры 200 мм промышленный (IP65, G1/2, -70…+400) | 7000 | Температура | Термосопротивление | Врезной | Клеммная колодка | PT1000
TS-D15-HT-PT1000-2 | Погружной датчик температуры 250 мм промышленный (IP65, G1/2, -70…+400) | 7200 | Температура | Термосопротивление | Врезной | Клеммная колодка | PT1000
TS-D16-HT-PT1000-2 | Погружной датчик температуры 300 мм промышленный (IP65, G1/2, -70…+400) | 7500 | Температура | Термосопротивление | Врезной | Клеммная колодка | PT1000
TS-D17-HT-PT1000-2 | Погружной датчик температуры 350 мм промышленный (IP65, G1/2, -70…+400) | 7700 | Температура | Термосопротивление | Врезной | Клеммная колодка | PT1000
TS-D18-HT-PT1000-2 | Погружной датчик температуры 400 мм промышленный (IP65, G1/2, -70…+400) | 8000 | Температура | Термосопротивление | Врезной | Клеммная колодка | PT1000
TS-D19-HT-PT1000-2 | Погружной датчик температуры 500 мм промышленный (IP65, G1/2, -70…+400) | 8200 | Температура | Термосопротивление | Врезной | Клеммная колодка | PT1000
TS-D21-HT-PT1000-2 | Погружной датчик температуры 50 мм промышленный (IP65, M16x1,5, -70…+400) | 6200 | Температура | Термосопротивление | Врезной | Клеммная колодка | PT1000
TS-D22-HT-PT1000-2 | Погружной датчик температуры 80 мм промышленный (IP65, M16x1,5, -70…+400) | 6500 | Температура | Термосопротивление | Врезной | Клеммная колодка | PT1000
TS-D23-HT-PT1000-2 | Погружной датчик температуры 150 мм промышленный (IP65, M16x1,5, -70…+400) | 6700 | Температура | Термосопротивление | Врезной | Клеммная колодка | PT1000
TS-D24-HT-PT1000-2 | Погружной датчик температуры 200 мм промышленный (IP65, M16x1,5, -70…+400) | 7000 | Температура | Термосопротивление | Врезной | Клеммная колодка | PT1000
TS-D25-HT-PT1000-2 | Погружной датчик температуры 250 мм промышленный (IP65, M16x1,5, -70…+400) | 7200 | Температура | Термосопротивление | Врезной | Клеммная колодка | PT1000
TS-D26-HT-PT1000-2 | Погружной датчик температуры 300 мм промышленный (IP65, M16x1,5, -70…+400) | 7500 | Температура | Термосопротивление | Врезной | Клеммная колодка | PT1000
TS-D27-HT-PT1000-2 | Погружной датчик температуры 350 мм промышленный (IP65, M16x1,5, -70…+400) | 7700 | Температура | Термосопротивление | Врезной | Клеммная колодка | PT1000
TS-D28-HT-PT1000-2 | Погружной датчик температуры 400 мм промышленный (IP65, M16x1,5, -70…+400) | 8000 | Температура | Термосопротивление | Врезной | Клеммная колодка | PT1000
TS-D29-HT-PT1000-2 | Погружной датчик температуры 500 мм промышленный (IP65, M16x1,5, -70…+400) | 8200 | Температура | Термосопротивление | Врезной | Клеммная колодка | PT1000
TS-D31-HT-PT1000-2 | Погружной датчик температуры 50 мм промышленный (IP65, M20x1,5, -70…+400) | 6200 | Температура | Термосопротивление | Врезной | Клеммная колодка | PT1000
TS-D32-HT-PT1000-2 | Погружной датчик температуры 80 мм промышленный (IP65, M20x1,5, -70…+400) | 6500 | Температура | Термосопротивление | Врезной | Клеммная колодка | PT1000
TS-D33-HT-PT1000-2 | Погружной датчик температуры 150 мм промышленный (IP65, M20x1,5, -70…+400) | 6700 | Температура | Термосопротивление | Врезной | Клеммная колодка | PT1000
TS-D34-HT-PT1000-2 | Погружной датчик температуры 200 мм промышленный (IP65, M20x1,5, -70…+400) | 7000 | Температура | Термосопротивление | Врезной | Клеммная колодка | PT1000
TS-D35-HT-PT1000-2 | Погружной датчик температуры 250 мм промышленный (IP65, M20x1,5, -70…+400) | 7200 | Температура | Термосопротивление | Врезной | Клеммная колодка | PT1000
TS-D36-HT-PT1000-2 | Погружной датчик температуры 300 мм промышленный (IP65, M20x1,5, -70…+400) | 7500 | Температура | Термосопротивление | Врезной | Клеммная колодка | PT1000
TS-D37-HT-PT1000-2 | Погружной датчик температуры 350 мм промышленный (IP65, M20x1,5, -70…+400) | 7700 | Температура | Термосопротивление | Врезной | Клеммная колодка | PT1000
TS-D38-HT-PT1000-2 | Погружной датчик температуры 400 мм промышленный (IP65, M20x1,5, -70…+400) | 8000 | Температура | Термосопротивление | Врезной | Клеммная колодка | PT1000
TS-D39-HT-PT1000-2 | Погружной датчик температуры 500 мм промышленный (IP65, M20x1,5, -70…+400) | 8200 | Температура | Термосопротивление | Врезной | Клеммная колодка | PT1000
TS-K100-HT-PT100-3 | Датчик температуры гильзовый 100 мм промышленный (IP65, -70…+400) | 6200 | Температура | Термосопротивление | Гильзовый | Клеммная колодка | PT100
TS-K150-HT-PT100-3 | Датчик температуры гильзовый 150 мм промышленный (IP65, -70…+400) | 6500 | Температура | Термосопротивление | Гильзовый | Клеммная колодка | PT100
TS-K200-HT-PT100-3 | Датчик температуры гильзовый 200 мм промышленный (IP65, -70…+400) | 6500 | Температура | Термосопротивление | Гильзовый | Клеммная колодка | PT100
TS-K250-HT-PT100-3 | Датчик температуры гильзовый 250 мм промышленный (IP65, -70…+400) | 6700 | Температура | Термосопротивление | Гильзовый | Клеммная колодка | PT100
TS-K300-HT-PT100-3 | Датчик температуры гильзовый 300 мм промышленный (IP65, -70…+400) | 6700 | Температура | Термосопротивление | Гильзовый | Клеммная колодка | PT100
TS-K350-HT-PT100-3 | Датчик температуры гильзовый 350 мм промышленный (IP65, -70…+400) | 7000 | Температура | Термосопротивление | Гильзовый | Клеммная колодка | PT100
TS-K400-HT-PT100-3 | Датчик температуры гильзовый 400 мм промышленный (IP65, -70…+400) | 7200 | Температура | Термосопротивление | Гильзовый | Клеммная колодка | PT100
TS-K450-HT-PT100-3 | Датчик температуры гильзовый 450 мм промышленный (IP65, -70…+400) | 7500 | Температура | Термосопротивление | Гильзовый | Клеммная колодка | PT100
TS-K500-HT-PT100-3 | Датчик температуры гильзовый 500 мм промышленный (IP65, -70…+400) | 7700 | Температура | Термосопротивление | Гильзовый | Клеммная колодка | PT100
TS-D11-HT-PT100-3 | Погружной датчик температуры 50 мм промышленный (IP65, G1/2, -70…+400) | 6200 | Температура | Термосопротивление | Врезной | Клеммная колодка | PT100
TS-D12-HT-PT100-3 | Погружной датчик температуры 80 мм промышленный (IP65, G1/2, -70…+400) | 6500 | Температура | Термосопротивление | Врезной | Клеммная колодка | PT100
TS-D13-HT-PT100-3 | Погружной датчик температуры 150 мм промышленный (IP65, G1/2, -70…+400) | 6700 | Температура | Термосопротивление | Врезной | Клеммная колодка | PT100
TS-D14-HT-PT100-3 | Погружной датчик температуры 200 мм промышленный (IP65, G1/2, -70…+400) | 7000 | Температура | Термосопротивление | Врезной | Клеммная колодка | PT100
TS-D15-HT-PT100-3 | Погружной датчик температуры 250 мм промышленный (IP65, G1/2, -70…+400) | 7200 | Температура | Термосопротивление | Врезной | Клеммная колодка | PT100
TS-D16-HT-PT100-3 | Погружной датчик температуры 300 мм промышленный (IP65, G1/2, -70…+400) | 7500 | Температура | Термосопротивление | Врезной | Клеммная колодка | PT100
TS-D17-HT-PT100-3 | Погружной датчик температуры 350 мм промышленный (IP65, G1/2, -70…+400) | 7700 | Температура | Термосопротивление | Врезной | Клеммная колодка | PT100
TS-D18-HT-PT100-3 | Погружной датчик температуры 400 мм промышленный (IP65, G1/2, -70…+400) | 8000 | Температура | Термосопротивление | Врезной | Клеммная колодка | PT100
TS-D19-HT-PT100-3 | Погружной датчик температуры 500 мм промышленный (IP65, G1/2, -70…+400) | 8200 | Температура | Термосопротивление | Врезной | Клеммная колодка | PT100
TS-D21-HT-PT100-3 | Погружной датчик температуры 50 мм промышленный (IP65, M16x1,5, -70…+400) | 6200 | Температура | Термосопротивление | Врезной | Клеммная колодка | PT100
TS-D22-HT-PT100-3 | Погружной датчик температуры 80 мм промышленный (IP65, M16x1,5, -70…+400) | 6500 | Температура | Термосопротивление | Врезной | Клеммная колодка | PT100
TS-D23-HT-PT100-3 | Погружной датчик температуры 150 мм промышленный (IP65, M16x1,5, -70…+400) | 6700 | Температура | Термосопротивление | Врезной | Клеммная колодка | PT100
TS-D24-HT-PT100-3 | Погружной датчик температуры 200 мм промышленный (IP65, M16x1,5, -70…+400) | 7000 | Температура | Термосопротивление | Врезной | Клеммная колодка | PT100
TS-D25-HT-PT100-3 | Погружной датчик температуры 250 мм промышленный (IP65, M16x1,5, -70…+400) | 7200 | Температура | Термосопротивление | Врезной | Клеммная колодка | PT100
TS-D26-HT-PT100-3 | Погружной датчик температуры 300 мм промышленный (IP65, M16x1,5, -70…+400) | 7500 | Температура | Термосопротивление | Врезной | Клеммная колодка | PT100
TS-D27-HT-PT100-3 | Погружной датчик температуры 350 мм промышленный (IP65, M16x1,5, -70…+400) | 7700 | Температура | Термосопротивление | Врезной | Клеммная колодка | PT100
TS-D28-HT-PT100-3 | Погружной датчик температуры 400 мм промышленный (IP65, M16x1,5, -70…+400) | 8000 | Температура | Термосопротивление | Врезной | Клеммная колодка | PT100
TS-D29-HT-PT100-3 | Погружной датчик температуры 500 мм промышленный (IP65, M16x1,5, -70…+400) | 8200 | Температура | Термосопротивление | Врезной | Клеммная колодка | PT100
TS-D31-HT-PT100-3 | Погружной датчик температуры 50 мм промышленный (IP65, M20x1,5, -70…+400) | 6200 | Температура | Термосопротивление | Врезной | Клеммная колодка | PT100
TS-D32-HT-PT100-3 | Погружной датчик температуры 80 мм промышленный (IP65, M20x1,5, -70…+400) | 6500 | Температура | Термосопротивление | Врезной | Клеммная колодка | PT100
TS-D33-HT-PT100-3 | Погружной датчик температуры 150 мм промышленный (IP65, M20x1,5, -70…+400) | 6700 | Температура | Термосопротивление | Врезной | Клеммная колодка | PT100
TS-D34-HT-PT100-3 | Погружной датчик температуры 200 мм промышленный (IP65, M20x1,5, -70…+400) | 7000 | Температура | Термосопротивление | Врезной | Клеммная колодка | PT100
TS-D35-HT-PT100-3 | Погружной датчик температуры 250 мм промышленный (IP65, M20x1,5, -70…+400) | 7200 | Температура | Термосопротивление | Врезной | Клеммная колодка | PT100
TS-D36-HT-PT100-3 | Погружной датчик температуры 300 мм промышленный (IP65, M20x1,5, -70…+400) | 7500 | Температура | Термосопротивление | Врезной | Клеммная колодка | PT100
TS-D37-HT-PT100-3 | Погружной датчик температуры 350 мм промышленный (IP65, M20x1,5, -70…+400) | 7700 | Температура | Термосопротивление | Врезной | Клеммная колодка | PT100
TS-D38-HT-PT100-3 | Погружной датчик температуры 400 мм промышленный (IP65, M20x1,5, -70…+400) | 8000 | Температура | Термосопротивление | Врезной | Клеммная колодка | PT100
TS-D39-HT-PT100-3 | Погружной датчик температуры 500 мм промышленный (IP65, M20x1,5, -70…+400) | 8200 | Температура | Термосопротивление | Врезной | Клеммная колодка | PT100

## АКСЕССУАРЫ
ПРАЙС-ЛИСТ НА АКСЕССУАРЫ И ГИЛЬЗЫ 06.2026 |  |  | СЕНСОРМАТИКА — авторизованный дилер Завода РГП (RGP)
г. Санкт-Петербург, ул. Кантемировская, д.37
8 800 775-74-53 / 8 812 407-22-08 / 8 499 322-27-55
https://sensormatica.ru
info@sensormatica.ru
Артикул | Наименование датчика | Тариф | Партия (шт.) | Применение | Тип | Монтаж | Диаметр | Резьба
MF-6 | Фланец для канального датчика температуры D=6 мм | 325 | 100 | Аксессуары | Фланец | Канальный | 6 мм.
MF-8 | Фланец для канального датчика температуры D=8 мм | 350 | 100 | Аксессуары | Фланец | Канальный | 8 мм.
MF-10 | Фланец для канального датчика температуры D=10 мм | 375 | 100 | Аксессуары | Фланец | Канальный | 10 мм.
MF-6-M | Фланец для канального датчика температуры D=6 мм | 1500 | 10 | Аксессуары | Фланец | Канальный | 6 мм.
MF-8-M | Фланец для канального датчика температуры D=8 мм | 1500 | 10 | Аксессуары | Фланец | Канальный | 8 мм.
MF-10-M | Фланец для канального датчика температуры D=10 мм | 1500 | 10 | Аксессуары | Фланец | Канальный | 10 мм.
WS-01 | Защитный экран для наружных датчиков (RAL9002) | 1500 | 1 | Аксессуары | Аксессуар | Наружный
WS-02 | Защитный экран для наружных датчиков (AISI 314) | 2000 | 1 | Аксессуары | Аксессуар | Наружный
WS-03 | Защитный козырек для наружных датчиков (AISI 314) | 2500 | 1 | Аксессуары | Аксессуар | Наружный
WS-04 | Стальной защитный козырёк для датчиков (AISI 314) | 2500 | 1 | Аксессуары | Аксессуар | Наружный
D11-50 | Погружная гильза G1/2 (L1 = 50 мм, D=8 мм) | 2750 | 1 | Аксессуары | Гильза | Врезной | 7 мм. | G1/2
D12-85 | Погружная гильза G1/2 (L1 = 85 мм, D=8 мм) | 2750 | 1 | Аксессуары | Гильза | Врезной | 7 мм. | G1/2
D12-100 | Погружная гильза G1/2 (L1 = 100 мм, D=8 мм) | 2850 | 1 | Аксессуары | Гильза | Врезной | 7 мм. | G1/2
D12-135 | Погружная гильза G1/2 (L1 = 135 мм, D=8 мм) | 2950 | 1 | Аксессуары | Гильза | Врезной | 7 мм. | G1/2
D13-150 | Погружная гильза G1/2 (L1 = 150 мм, D=8 мм) | 3050 | 1 | Аксессуары | Гильза | Врезной | 7 мм. | G1/2
D14-185 | Погружная гильза G1/2 (L1 = 185 мм, D=8 мм) | 3150 | 1 | Аксессуары | Гильза | Врезной | 7 мм. | G1/2
D14-200 | Погружная гильза G1/2 (L1 = 200 мм, D=8 мм) | 3300 | 1 | Аксессуары | Гильза | Врезной | 7 мм. | G1/2
D14-250 | Погружная гильза G1/2 (L1 = 250 мм, D=8 мм) | 3500 | 1 | Аксессуары | Гильза | Врезной | 7 мм. | G1/2
D14-300 | Погружная гильза G1/2 (L1 = 300 мм, D=8 мм) | 3750 | 1 | Аксессуары | Гильза | Врезной | 7 мм. | G1/2
D14-350 | Погружная гильза G1/2 (L1 = 350 мм, D=8 мм) | 4000 | 1 | Аксессуары | Гильза | Врезной | 7 мм. | G1/2
D14-400 | Погружная гильза G1/2 (L1 = 400 мм, D=8 мм) | 4250 | 1 | Аксессуары | Гильза | Врезной | 7 мм. | G1/2
D14-450 | Погружная гильза G1/2 (L1 = 450 мм, D=8 мм) | 4500 | 1 | Аксессуары | Гильза | Врезной | 7 мм. | G1/2
D14-500 | Погружная гильза G1/2 (L1 = 500 мм, D=8 мм) | 5000 | 1 | Аксессуары | Гильза | Врезной | 7 мм. | G1/2
D21-50 | Погружная гильза M20х1.5 (L1 = 50 мм, D=8 мм) | 2750 | 1 | Аксессуары | Гильза | Врезной | 7 мм. | M20х1.5
D22-85 | Погружная гильза M20х1.5 (L1 = 85 мм, D=8 мм) | 2750 | 1 | Аксессуары | Гильза | Врезной | 7 мм. | M20х1.5
D22-100 | Погружная гильза M20х1.5 (L1 = 100 мм, D=8 мм) | 2850 | 1 | Аксессуары | Гильза | Врезной | 7 мм. | M20х1.5
D22-135 | Погружная гильза M20х1.5 (L1 = 135 мм, D=8 мм) | 2950 | 1 | Аксессуары | Гильза | Врезной | 7 мм. | M20х1.5
D23-150 | Погружная гильза M20х1.5 (L1 = 150 мм, D=8 мм) | 3050 | 1 | Аксессуары | Гильза | Врезной | 7 мм. | M20х1.5
D24-185 | Погружная гильза M20х1.5 (L1 = 185 мм, D=8 мм) | 3150 | 1 | Аксессуары | Гильза | Врезной | 7 мм. | M20х1.5
D24-200 | Погружная гильза M20х1.5 (L1 = 200 мм, D=8 мм) | 3300 | 1 | Аксессуары | Гильза | Врезной | 7 мм. | M20х1.5
D24-250 | Погружная гильза M20х1.5 (L1 = 250 мм, D=8 мм) | 3500 | 1 | Аксессуары | Гильза | Врезной | 7 мм. | M20х1.5
D24-300 | Погружная гильза M20х1.5 (L1 = 300 мм, D=8 мм) | 3750 | 1 | Аксессуары | Гильза | Врезной | 7 мм. | M20х1.5
D24-350 | Погружная гильза M20х1.5 (L1 = 350 мм, D=8 мм) | 4000 | 1 | Аксессуары | Гильза | Врезной | 7 мм. | M20х1.5
D24-400 | Погружная гильза M20х1.5 (L1 = 400 мм, D=8 мм) | 4250 | 1 | Аксессуары | Гильза | Врезной | 7 мм. | M20х1.5
D24-450 | Погружная гильза M20х1.5 (L1 = 450 мм, D=8 мм) | 4500 | 1 | Аксессуары | Гильза | Врезной | 7 мм. | M20х1.5
D24-500 | Погружная гильза M20х1.5 (L1 = 500 мм, D=8 мм) | 5000 | 1 | Аксессуары | Гильза | Врезной | 7 мм. | M20х1.5
D31-50 | Погружная гильза M16х1.5 (L1 = 50 мм, D=8 мм) | 2750 | 1 | Аксессуары | Гильза | Врезной | 7 мм. | M16х1.5
D32-85 | Погружная гильза M16х1.5 (L1 = 85 мм, D=8 мм) | 2750 | 1 | Аксессуары | Гильза | Врезной | 7 мм. | M16х1.5
D32-100 | Погружная гильза M16х1.5 (L1 = 100 мм, D=8 мм) | 2850 | 1 | Аксессуары | Гильза | Врезной | 7 мм. | M16х1.5
D32-135 | Погружная гильза M16х1.5 (L1 = 135 мм, D=8 мм) | 2950 | 1 | Аксессуары | Гильза | Врезной | 7 мм. | M16х1.5
D33-150 | Погружная гильза M16х1.5 (L1 = 150 мм, D=8 мм) | 3050 | 1 | Аксессуары | Гильза | Врезной | 7 мм. | M16х1.5
D34-185 | Погружная гильза M16х1.5 (L1 = 185 мм, D=8 мм) | 3150 | 1 | Аксессуары | Гильза | Врезной | 7 мм. | M16х1.5
D34-200 | Погружная гильза M16х1.5 (L1 = 200 мм, D=8 мм) | 3300 | 1 | Аксессуары | Гильза | Врезной | 7 мм. | M16х1.5
D34-250 | Погружная гильза M16х1.5 (L1 = 250 мм, D=8 мм) | 3500 | 1 | Аксессуары | Гильза | Врезной | 7 мм. | M16х1.5
D34-300 | Погружная гильза M16х1.5 (L1 = 300 мм, D=8 мм) | 3750 | 1 | Аксессуары | Гильза | Врезной | 7 мм. | M16х1.5
D34-350 | Погружная гильза M16х1.5 (L1 = 350 мм, D=8 мм) | 4000 | 1 | Аксессуары | Гильза | Врезной | 7 мм. | M16х1.5
D34-400 | Погружная гильза M16х1.5 (L1 = 400 мм, D=8 мм) | 4250 | 1 | Аксессуары | Гильза | Врезной | 7 мм. | M16х1.5
D34-450 | Погружная гильза M16х1.5 (L1 = 450 мм, D=8 мм) | 4500 | 1 | Аксессуары | Гильза | Врезной | 7 мм. | M16х1.5
D34-500 | Погружная гильза M16х1.5 (L1 = 500 мм, D=8 мм) | 5000 | 1 | Аксессуары | Гильза | Врезной | 7 мм. | M16х1.5
БП-R1/2.30.2 | Бобышка прямая приварная 30 мм (G1/2, AISI) | 2200 | 1 | Аксессуары | Бобышка | Приварной | 18 мм. | G1/2
БП-R1/2.50.2 | Бобышка прямая приварная 50 мм (G1/2, AISI) | 2750 | 1 | Аксессуары | Бобышка | Приварной | 18 мм. | G1/2
БП-M20x1,5.30.2 | Бобышка прямая приварная 30 мм (M20x1,5, AISI) | 2200 | 1 | Аксессуары | Бобышка | Приварной | 18 мм. | M20х1.5
БП-M20x1,5.50.2 | Бобышка прямая приварная 50 мм (M20x1,5, AISI) | 2750 | 1 | Аксессуары | Бобышка | Приварной | 18 мм. | M20х1.5
БП-M16x1,5.30.2 | Бобышка прямая приварная 30 мм (M16x1,5, AISI) | 2200 | 1 | Аксессуары | Бобышка | Приварной | 18 мм. | M16х1.5
БП-M16x1,5.50.2 | Бобышка прямая приварная 50 мм (M16x1,5, AISI) | 2750 | 1 | Аксессуары | Бобышка | Приварной | 18 мм. | M16х1.5
БУ-R1/2.40.2 | Бобышка угловая приварная 40 мм (G1/2, AISI) | 2475 | 1 | Аксессуары | Бобышка | Приварной | 18 мм. | G1/2
БУ-R1/2.80.2 | Бобышка угловая приварная 80 мм (G1/2, AISI) | 3300 | 1 | Аксессуары | Бобышка | Приварной | 18 мм. | G1/2
БУ-M20x1,5.40.2 | Бобышка угловая приварная 40 мм (M20x1,5, AISI) | 2475 | 1 | Аксессуары | Бобышка | Приварной | 18 мм. | M20х1.5
БУ-M20x1,5.80.2 | Бобышка угловая приварная 80 мм (M20x1,5, AISI) | 3300 | 1 | Аксессуары | Бобышка | Приварной | 18 мм. | M20х1.5
БУ-M16x1,5.40.2 | Бобышка угловая приварная 40 мм (M16x1,5, AISI) | 2475 | 1 | Аксессуары | Бобышка | Приварной | 18 мм. | M16х1.5
БУ-M16x1,5.80.2 | Бобышка угловая приварная 80 мм (M16x1,5, AISI) | 3300 | 1 | Аксессуары | Бобышка | Приварной | 18 мм. | M16х1.5
TH-MS-50 | Погружная гильза G1/2 (L2 = 50 мм, D=8 мм) | 2750 | 1 | Аксессуары | Гильза | Врезной | 7 мм. | G1/2
TH-MS-100 | Погружная гильза G1/2 (L2 = 100 мм, D=8 мм) | 2850 | 1 | Аксессуары | Гильза | Врезной | 7 мм. | G1/2
TH-MS-150 | Погружная гильза G1/2 (L2 = 150 мм, D=8 мм) | 3100 | 1 | Аксессуары | Гильза | Врезной | 7 мм. | G1/2
TH-MS-200 | Погружная гильза G1/2 (L2 = 200 мм, D=8 мм) | 3300 | 1 | Аксессуары | Гильза | Врезной | 7 мм. | G1/2
TH-MS-250 | Погружная гильза G1/2 (L2 = 250 мм, D=8 мм) | 3500 | 1 | Аксессуары | Гильза | Врезной | 7 мм. | G1/2
TH-MS-300 | Погружная гильза G1/2 (L2 = 300 мм, D=8 мм) | 3750 | 1 | Аксессуары | Гильза | Врезной | 7 мм. | G1/2
TH-MS-350 | Погружная гильза G1/2 (L2 = 350 мм, D=8 мм) | 4000 | 1 | Аксессуары | Гильза | Врезной | 7 мм. | G1/2
TH-MS-400 | Погружная гильза G1/2 (L2 = 400 мм, D=8 мм) | 4250 | 1 | Аксессуары | Гильза | Врезной | 7 мм. | G1/2
TH-MS-450 | Погружная гильза G1/2 (L2 = 450 мм, D=8 мм) | 4500 | 1 | Аксессуары | Гильза | Врезной | 7 мм. | G1/2
TH-MS-500 | Погружная гильза G1/2 (L2 = 500 мм, D=8 мм) | 5000 | 1 | Аксессуары | Гильза | Врезной | 7 мм. | G1/2
D11-50-PG7 | Погружная гильза G1/2 L2 = 50 мм. c сальником PG7 | 3000 | 1 | Аксессуары | Гильза | Врезной | 7 мм. | G1/2
D12-100-PG7 | Погружная гильза G1/2 L2 = 100 мм. c сальником PG7 | 3300 | 1 | Аксессуары | Гильза | Врезной | 7 мм. | G1/2
D13-150-PG7 | Погружная гильза G1/2 L2 = 150 мм. c сальником PG7 | 3600 | 1 | Аксессуары | Гильза | Врезной | 7 мм. | G1/2
D14-200-PG7 | Погружная гильза G1/2 L2 = 200 мм. c сальником PG7 | 3900 | 1 | Аксессуары | Гильза | Врезной | 7 мм. | G1/2
D14-250-PG7 | Погружная гильза G1/2 L2 = 250 мм. c сальником PG7 | 4100 | 1 | Аксессуары | Гильза | Врезной | 7 мм. | G1/2
D14-300-PG7 | Погружная гильза G1/2 L2 = 300 мм. c сальником PG7 | 4300 | 1 | Аксессуары | Гильза | Врезной | 7 мм. | G1/2
D14-350-PG7 | Погружная гильза G1/2 L2 = 350 мм. c сальником PG7 | 4500 | 1 | Аксессуары | Гильза | Врезной | 7 мм. | G1/2
D14-400-PG7 | Погружная гильза G1/2 L2 = 400 мм. c сальником PG7 | 4750 | 1 | Аксессуары | Гильза | Врезной | 7 мм. | G1/2
D14-450-PG7 | Погружная гильза G1/2 L2 = 450 мм. c сальником PG7 | 5000 | 1 | Аксессуары | Гильза | Врезной | 7 мм. | G1/2
D14-500-PG7 | Погружная гильза G1/2 L2 = 500 мм. c сальником PG7 | 5500 | 1 | Аксессуары | Гильза | Врезной | 7 мм. | G1/2
ESMU-50 | Погружная гильза G1/2-G1/2 длиной 50 мм. | 3250 | 1 | Аксессуары | Гильза | Врезной | 7 мм. | G1/2
ESMU-75 | Погружная гильза G1/2-G1/2 длиной 75 мм. | 3500 | 1 | Аксессуары | Гильза | Врезной | 7 мм. | G1/2
ESMU-100 | Погружная гильза G1/2-G1/2 длиной 100 мм. | 3750 | 1 | Аксессуары | Гильза | Врезной | 7 мм. | G1/2
ESMU-150 | Погружная гильза G1/2-G1/2 длиной 150 мм. | 4000 | 1 | Аксессуары | Гильза | Врезной | 7 мм. | G1/2
ESMU-200 | Погружная гильза G1/2-G1/2 длиной 200 мм. | 4250 | 1 | Аксессуары | Гильза | Врезной | 7 мм. | G1/2
ESMU-250 | Погружная гильза G1/2-G1/2 длиной 250 мм. | 4500 | 1 | Аксессуары | Гильза | Врезной | 7 мм. | G1/2
ESMU-300 | Погружная гильза G1/2-G1/2 длиной 350 мм. | 5000 | 1 | Аксессуары | Гильза | Врезной | 7 мм. | G1/2
ESMU-350 | Погружная гильза G1/2-G1/2 длиной 350 мм. | 5250 | 1 | Аксессуары | Гильза | Врезной | 7 мм. | G1/2
ESMU-400 | Погружная гильза G1/2-G1/2 длиной 400 мм. | 5500 | 1 | Аксессуары | Гильза | Врезной | 7 мм. | G1/2
ESMU-450 | Погружная гильза G1/2-G1/2 длиной 450 мм. | 6000 | 1 | Аксессуары | Гильза | Врезной | 7 мм. | G1/2
ESMU-500 | Погружная гильза G1/2-G1/2 длиной 500 мм. | 6500 | 1 | Аксессуары | Гильза | Врезной | 7 мм. | G1/2
ГЗ.16.3.7.60 | Гильза G1/2-M16х1.5 с резьбовым присоединением L=60 мм | 3100 | 1 | Аксессуары | Гильза | Врезной | 8 мм. | G1/2
ГЗ.16.3.7.80 | Гильза G1/2-M16х1.5 с резьбовым присоединением L=80 мм | 3100 | 1 | Аксессуары | Гильза | Врезной | 8 мм. | G1/2
ГЗ.16.3.7.100 | Гильза G1/2-M16х1.5 с резьбовым присоединением L=100 мм | 3100 | 1 | Аксессуары | Гильза | Врезной | 8 мм. | G1/2
ГЗ.16.3.7.120 | Гильза G1/2-M16х1.5 с резьбовым присоединением L=120 мм | 3100 | 1 | Аксессуары | Гильза | Врезной | 8 мм. | G1/2
ГЗ.16.3.7.160 | Гильза G1/2-M16х1.5 с резьбовым присоединением L=160 мм | 3300 | 1 | Аксессуары | Гильза | Врезной | 8 мм. | G1/2
ГЗ.16.3.7.180 | Гильза G1/2-M16х1.5 с резьбовым присоединением L=180 мм | 3300 | 1 | Аксессуары | Гильза | Врезной | 8 мм. | G1/2
ГЗ.16.3.7.200 | Гильза G1/2-M16х1.5 с резьбовым присоединением L=200 мм | 3300 | 1 | Аксессуары | Гильза | Врезной | 8 мм. | G1/2
ГЗ.16.3.7.250 | Гильза G1/2-M16х1.5 с резьбовым присоединением L=250 мм | 3300 | 1 | Аксессуары | Гильза | Врезной | 8 мм. | G1/2
ГЗ.16.3.7.320 | Гильза G1/2-M16х1.5 с резьбовым присоединением L=320 мм | 3500 | 1 | Аксессуары | Гильза | Врезной | 8 мм. | G1/2
ГЗ.16.3.7.400 | Гильза G1/2-M16х1.5 с резьбовым присоединением L=400 мм | 3750 | 1 | Аксессуары | Гильза | Врезной | 8 мм. | G1/2
ГЗ.16.3.7.500 | Гильза G1/2-M16х1.5 с резьбовым присоединением L=500 мм | 4000 | 1 | Аксессуары | Гильза | Врезной | 8 мм. | G1/2
ГЗ.16.3.1.60 | Гильза G1/2-M20х1.5 с резьбовым присоединением L=60 мм | 3100 | 1 | Аксессуары | Гильза | Врезной | 8 мм. | G1/2
ГЗ.16.3.1.80 | Гильза G1/2-М20х1.5 с резьбовым присоединением L=80 мм | 3100 | 1 | Аксессуары | Гильза | Врезной | 8 мм. | G1/2
ГЗ.16.3.1.100 | Гильза G1/2-М20х1.5 с резьбовым присоединением L=100 мм | 3100 | 1 | Аксессуары | Гильза | Врезной | 8 мм. | G1/2
ГЗ.16.3.1.120 | Гильза G1/2-М20х1.5 с резьбовым присоединением L=120 мм | 3100 | 1 | Аксессуары | Гильза | Врезной | 8 мм. | G1/2
ГЗ.16.3.1.160 | Гильза G1/2-М20х1.5 с резьбовым присоединением L=160 мм | 3300 | 1 | Аксессуары | Гильза | Врезной | 8 мм. | G1/2
ГЗ.16.3.1.180 | Гильза G1/2-М20х1.5 с резьбовым присоединением L=180 мм | 3300 | 1 | Аксессуары | Гильза | Врезной | 8 мм. | G1/2
ГЗ.16.3.1.200 | Гильза G1/2-М20х1.5 с резьбовым присоединением L=200 мм | 3300 | 1 | Аксессуары | Гильза | Врезной | 8 мм. | G1/2
ГЗ.16.3.1.250 | Гильза G1/2-М20х1.5 с резьбовым присоединением L=250 мм | 3300 | 1 | Аксессуары | Гильза | Врезной | 8 мм. | G1/2
ГЗ.16.3.1.320 | Гильза G1/2-М20х1.5 с резьбовым присоединением L=320 мм | 3500 | 1 | Аксессуары | Гильза | Врезной | 8 мм. | G1/2
ГЗ.16.3.1.400 | Гильза G1/2-М20х1.5 с резьбовым присоединением L=400 мм | 3750 | 1 | Аксессуары | Гильза | Врезной | 8 мм. | G1/2
ГЗ.16.3.1.500 | Гильза G1/2-М20х1.5 с резьбовым присоединением L=500 мм | 4000 | 1 | Аксессуары | Гильза | Врезной | 8 мм. | G1/2
ГЗ.16.3.3.60 | Гильза G1/2-G1/2 с резьбовым присоединением L=60 мм | 3100 | 1 | Аксессуары | Гильза | Врезной | 8 мм. | G1/2
ГЗ.16.3.3.80 | Гильза G1/2-G1/2 с резьбовым присоединением L=80 мм | 3100 | 1 | Аксессуары | Гильза | Врезной | 8 мм. | G1/2
ГЗ.16.3.3.100 | Гильза G1/2-G1/2 с резьбовым присоединением L=100 мм | 3100 | 1 | Аксессуары | Гильза | Врезной | 8 мм. | G1/2
ГЗ.16.3.3.120 | Гильза G1/2-G1/2 с резьбовым присоединением L=120 мм | 3100 | 1 | Аксессуары | Гильза | Врезной | 8 мм. | G1/2
ГЗ.16.3.3.160 | Гильза G1/2-G1/2 с резьбовым присоединением L=160 мм | 3300 | 1 | Аксессуары | Гильза | Врезной | 8 мм. | G1/2
ГЗ.16.3.3.180 | Гильза G1/2-G1/2 с резьбовым присоединением L=180 мм | 3300 | 1 | Аксессуары | Гильза | Врезной | 8 мм. | G1/2
ГЗ.16.3.3.200 | Гильза G1/2-G1/2 с резьбовым присоединением L=200 мм | 3300 | 1 | Аксессуары | Гильза | Врезной | 8 мм. | G1/2
ГЗ.16.3.3.250 | Гильза G1/2-G1/2 с резьбовым присоединением L=250 мм | 3300 | 1 | Аксессуары | Гильза | Врезной | 8 мм. | G1/2
ГЗ.16.3.3.320 | Гильза G1/2-G1/2 с резьбовым присоединением L=320 мм | 3500 | 1 | Аксессуары | Гильза | Врезной | 8 мм. | G1/2
ГЗ.16.3.3.400 | Гильза G1/2-G1/2 с резьбовым присоединением L=400 мм | 3750 | 1 | Аксессуары | Гильза | Врезной | 8 мм. | G1/2
ГЗ.16.3.3.500 | Гильза G1/2-G1/2 с резьбовым присоединением L=500 мм | 4000 | 1 | Аксессуары | Гильза | Врезной | 8 мм. | G1/2

## ПРЕССОСТАТЫ
ДАТЧИКИ ПЕРЕПАДА ДАВЛЕНИЯ (ПРЕССОСТАТЫ) 06.2026 |  |  | СЕНСОРМАТИКА — авторизованный дилер Завода РГП (RGP)
г. Санкт-Петербург, ул. Кантемировская, д.37
8 800 775-74-53 / 8 812 407-22-08 / 8 499 322-27-55
https://sensormatica.ru
info@sensormatica.ru
ГАРАНТИЯ 1-2 ГОДА
Артикул | Наименование датчика | Тариф | Партия (шт.) | Применение | Тип товара | Монтаж (применение) | Подключение (соединение) | Выходной сигнал (управление)
DPS-500-N | Датчик перепада давления 50-500 Па (IP54, 50 шт, без аксессуаров) | 1000 | 50 | Перепад давления | Прессостат | Канальный | Контактный разъем | Релейный
DPS-200 | Датчик перепада давления 20-200 Па (IP54, Россия) | 1400 | 50 | Перепад давления | Прессостат | Канальный | Контактный разъем | Релейный
DPS-500 | Датчик перепада давления 50-500 Па (IP54, Россия) | 1400 | 50 | Перепад давления | Прессостат | Канальный | Контактный разъем | Релейный
DPS-1000 | Датчик перепада давления 100-1000 Па (IP54, Россия) | 1400 | 50 | Перепад давления | Прессостат | Канальный | Контактный разъем | Релейный
DPS-200-PRO | Датчик перепада давления 20-200 Па (IP65, Россия) | 1700 | 50 | Перепад давления | Прессостат | Канальный | Контактный разъем | Релейный
DPS-300-PRO | Датчик перепада давления 30-300 Па (IP65, Россия) | 1700 | 50 | Перепад давления | Прессостат | Канальный | Контактный разъем | Релейный
DPS-400-PRO | Датчик перепада давления 40-400 Па (IP65, Россия) | 1700 | 50 | Перепад давления | Прессостат | Канальный | Контактный разъем | Релейный
DPS-500-PRO | Датчик перепада давления 50-500 Па (IP65, Россия) | 1650 | 50 | Перепад давления | Прессостат | Канальный | Контактный разъем | Релейный
DPS-1000-PRO | Датчик перепада давления 100-1000 Па (IP65, Россия) | 1650 | 50 | Перепад давления | Прессостат | Канальный | Контактный разъем | Релейный
DPS-1500-PRO | Датчик перепада давления 150-1500 Па (IP65, Россия) | 1700 | 50 | Перепад давления | Прессостат | Канальный | Контактный разъем | Релейный
DPS-2000-PRO | Датчик перепада давления 200-2000 Па (IP65, Россия) | 1700 | 50 | Перепад давления | Прессостат | Канальный | Контактный разъем | Релейный
DPS-2500-PRO | Датчик перепада давления 250-2500 Па (IP65, Россия) | 1700 | 50 | Перепад давления | Прессостат | Канальный | Контактный разъем | Релейный
DPS-5000-PRO | Датчик перепада давления 500-5000 Па (IP65, Россия) | 1700 | 50 | Перепад давления | Прессостат | Канальный | Контактный разъем | Релейный
DPS-KIT-1 | Монтажный комплект для DPS (1 метр, 1 комплект) | 400 | 1 | Перепад давления | Аксессуар | Канальный
DPS-KIT-2 | Монтажный комплект для DPS (2 метра, 1 комплект) | 550 | 1 | Перепад давления | Аксессуар | Канальный
DPS-KIT-100 | Набор для подключения DPS (200 метров, 100 комплектов) | 20000 | 1 | Перепад давления | Аксессуар | Канальный
RGP-MP | Монтажная пластина для установки датчиков DPS | 350 | 1 | Перепад давления | Аксессуар | Канальный
MKS-40 | Штуцер для датчика перепада давления (AISI, 40 мм) | 550 | 1 | Перепад давления | Аксессуар | Канальный
MKS-100 | Штуцер для датчика перепада давления (AISI, 100 мм) | 650 | 1 | Перепад давления | Аксессуар | Канальный
MKS-175 | Штуцер для датчика перепада давления угловой (AISI, 115 мм) | 850 | 1 | Перепад давления | Аксессуар | Канальный
MKS-250 | Штуцер для датчика перепада давления угловой (AISI, 150 мм) | 900 | 1 | Перепад давления | Аксессуар | Канальный
P-DPS | Штуцер для датчика перепада давления (ABS, 100 мм, 1 штука) | 300 | 1 | Перепад давления | Аксессуар | Канальный
P-DPS-50 | Штуцер для датчика перепада давления (ABS, 100 мм, 50 штук) | 125 | 50 | Перепад давления | Аксессуар | Канальный
P-DPS-T | Штуцер Т-образный для датчика перепада давления (ABS, 80 мм, 1 штука) | 350 | 1 | Перепад давления | Аксессуар | Канальный
P-DPS-T-10 | Штуцер Т-образный для датчика перепада давления (ABS, 80 мм, 10 штук) | 250 | 10 | Перепад давления | Аксессуар | Канальный

## ДИФМАНОМЕТРЫ
ПРЕОБРАЗОВАТЕЛИ ПЕРЕПАДА ДАВЛЕНИЯ 06.2026 |  |  | СЕНСОРМАТИКА — авторизованный дилер Завода РГП (RGP)
г. Санкт-Петербург, ул. Кантемировская, д.37
8 800 775-74-53 / 8 812 407-22-08 / 8 499 322-27-55
https://sensormatica.ru
info@sensormatica.ru
ГАРАНТИЯ 1 ГОД
Артикул | Наименование датчика | Тариф | Применение | Тип товара | Монтаж (применение) | Подключение (соединение) | Выходной сигнал (управление)
DPT-100 | Преобразователь давления воздуха 100 Па (0-10В, 4-20мА) | 10000 | Перепад давления | Прессостат | Канальный | Контактный разъем | 0-10В, 4-20mA
DPT-500 | Преобразователь давления воздуха 500 Па (0-10В, 4-20мА) | 10000 | Перепад давления | Прессостат | Канальный | Контактный разъем | 0-10В, 4-20mA
DPT-1000 | Преобразователь давления воздуха 1000 Па (0-10В, 4-20мА) | 10000 | Перепад давления | Прессостат | Канальный | Контактный разъем | 0-10В, 4-20mA
DPT-2500 | Преобразователь давления воздуха 2500 Па (0-10В, 4-20мА) | 10000 | Перепад давления | Прессостат | Канальный | Контактный разъем | 0-10В, 4-20mA
DPT-5000 | Преобразователь давления воздуха 5000 Па (0-10В, 4-20мА) | 10000 | Перепад давления | Прессостат | Канальный | Контактный разъем | 0-10В, 4-20mA
DPT-10000 | Преобразователь давления воздуха 10000 Па (0-10В, 4-20мА) | 10000 | Перепад давления | Прессостат | Канальный | Контактный разъем | 0-10В, 4-20mA
DPT-100-D | Преобразователь давления воздуха с дисплеем 100 Па (0-10В, 4-20мА) | 13000 | Перепад давления | Прессостат | Канальный | Контактный разъем | 0-10В, 4-20mA
DPT-1000-D | Преобразователь давления воздуха с дисплеем 1000 Па (0-10В, 4-20мА) | 13000 | Перепад давления | Прессостат | Канальный | Контактный разъем | 0-10В, 4-20mA
DPT-2500-D | Преобразователь давления воздуха с дисплеем 2500 Па (0-10В, 4-20мА) | 13000 | Перепад давления | Прессостат | Канальный | Контактный разъем | 0-10В, 4-20mA
DPT-10000-D | Преобразователь давления воздуха с дисплеем 10000 Па (0-10В, 4-20мА) | 13000 | Перепад давления | Прессостат | Канальный | Контактный разъем | 0-10В, 4-20mA
LFM116-NAC-RGP | Преобразователь давления воздуха -100...100 Па (0-10В, 4-20мА) | 14000 | Перепад давления | Прессостат | Канальный | Контактный разъем | 0-10В, 4-20mA
LFM110-NAC-RGP | Преобразователь давления воздуха -1000...1000 Па (0-10В, 4-20мА) | 14000 | Перепад давления | Прессостат | Канальный | Контактный разъем | 0-10В, 4-20mA
LFM112-NAC-RGP | Преобразователь давления воздуха -10000...10000 Па (0-10В, 4-20мА) | 14000 | Перепад давления | Прессостат | Канальный | Контактный разъем | 0-10В, 4-20mA
LFM116-OAC-RGP | Преобразователь давления воздуха с дисплеем -100...100 Па (0-10В, 4-20мА) | 16000 | Перепад давления | Прессостат | Канальный | Контактный разъем | 0-10В, 4-20mA
LFM110-OAC-RGP | Преобразователь давления воздуха с дисплеем -1000...1000 Па (0-10В, 4-20мА) | 16000 | Перепад давления | Прессостат | Канальный | Контактный разъем | 0-10В, 4-20mA
LFM112-OAC-RGP | Преобразователь давления воздуха с дисплеем -10000...10000 Па (0-10В, 4-20мА) | 16000 | Перепад давления | Прессостат | Канальный | Контактный разъем | 0-10В, 4-20mA
LFM116-OFC-RGP | Преобразователь давления воздуха с дисплеем -100...100 Па (RS485, ModBus) | 16000 | Перепад давления | Прессостат | Канальный | Контактный разъем | ModBus
LFM110-OFC-RGP | Преобразователь давления воздуха с дисплеем -1000...1000 Па (RS485, ModBus) | 16000 | Перепад давления | Прессостат | Канальный | Контактный разъем | ModBus
LFM112-OFC-RGP | Преобразователь давления воздуха с дисплеем -10000...10000 Па (RS485, ModBus) | 16000 | Перепад давления | Прессостат | Канальный | Контактный разъем | ModBus

## THS (ВЛАЖНОСТЬ)
ПРЕОБРАЗОВАТЕЛИ ТЕМПЕРАТУРЫ И ВЛАЖНОСТИ 06.2026 |  |  | СЕНСОРМАТИКА — авторизованный дилер Завода РГП (RGP)
г. Санкт-Петербург, ул. Кантемировская, д.37
8 800 775-74-53 / 8 812 407-22-08 / 8 499 322-27-55
https://sensormatica.ru
info@sensormatica.ru
ГАРАНТИЯ 1-2 ГОДА
Артикул | Наименование датчика | Тариф | Применение | Тип | Монтаж | Подключение | Выходной сигнал
THS-02-190 | Датчик влажности и температуры канальный (0-10В, -30…+40) | 12000 | Влажность | Преобразователь | Канальный | Клеммный блок | 0-10В
THS-02-190+Pt1000 | Датчик температуры и влажности канальный (0-10В, -30…+40, Pt1000) | 13000 | Влажность | Преобразователь | Канальный | Клеммный блок | 0-10В
THS-02-190+NTC10k-1 | Датчик температуры и влажности канальный (0-10В, -30…+40, NTC10k-1) | 13000 | Влажность | Преобразователь | Канальный | Клеммный блок | 0-10В
THS-02-190+NTC10k-2 | Датчик температуры и влажности канальный (0-10В, -30…+40, NTC10k-2) | 13000 | Влажность | Преобразователь | Канальный | Клеммный блок | 0-10В
THS-02-190+Ni1000 | Датчик температуры и влажности канальный (0-10В, -30…+40, Ni1000) | 13000 | Влажность | Преобразователь | Канальный | Клеммный блок | 0-10В
THS-02-240 | Датчик температуры и влажности канальный (0-10В, -30…+40) | 15000 | Влажность | Преобразователь | Канальный | Клеммный блок | 0-10В
THS-02-240-1 | Датчик температуры и влажности канальный (0-10В, -10…+60) | 15000 | Влажность | Преобразователь | Канальный | Клеммный блок | 0-10В
THS-02-240-HP | Датчик температуры и влажности канальный (0-10В, -30…+40, 1% RH) | 20000 | Влажность | Преобразователь | Канальный | Клеммный блок | 0-10В
THS-02-240+Pt1000 | Датчик температуры и влажности канальный (0-10В, -30…+40, Pt1000) | 16000 | Влажность | Преобразователь | Канальный | Клеммный блок | 0-10В
THS-02-240+NTC10k-1 | Датчик температуры и влажности канальный (0-10В, -30…+40, NTC10k-1) | 16000 | Влажность | Преобразователь | Канальный | Клеммный блок | 0-10В
THS-02-240+NTC10k-2 | Датчик температуры и влажности канальный (0-10В, -30…+40, NTC10k-2) | 16000 | Влажность | Преобразователь | Канальный | Клеммный блок | 0-10В
THS-02-240+Ni1000 | Датчик температуры и влажности канальный (0-10В, -30…+40, Ni1000) | 17000 | Влажность | Преобразователь | Канальный | Клеммный блок | 0-10В
THS-03 | Промышленный датчик температуры и влажности (0-10В, -30…+40) | 10000 | Влажность | Преобразователь | Наружный | Клеммный блок | 0-10В
THS-03-HP | Промышленный датчик температуры и влажности (0-10В, -30…+40, 1% RH) | 14000 | Влажность | Преобразователь | Наружный | Клеммный блок | 0-10В
THS-03-1 | Промышленный датчик температуры и влажности (0-10В, -10…+60) | 10000 | Влажность | Преобразователь | Наружный | Клеммный блок | 0-10В
THS-03-PTFE | Промышленный датчик температуры и влажности (0-10В, -30…+40, PTFE) | 10000 | Влажность | Преобразователь | Наружный | Клеммный блок | 0-10В
THS-03-PTFE-HP | Промышленный датчик температуры и влажности (0-10В, -30…+40, PTFE, 1% RH) | 14000 | Влажность | Преобразователь | Наружный | Клеммный блок | 0-10В
THS-03-LONG | Промышленный датчик температуры и влажности (0-10В, -30…+40, выносной) | 12000 | Влажность | Преобразователь | Наружный | Клеммный блок | 0-10В
THS-03-LONG-HP | Промышленный датчик температуры и влажности (0-10В, -30…+40, выносной, 1% RH) | 16000 | Влажность | Преобразователь | Наружный | Клеммный блок | 0-10В
THS-03+Pt1000 | Промышленный датчик температуры и влажности (0-10В, -30…+40, Pt1000) | 11000 | Влажность | Преобразователь | Наружный | Клеммный блок | 0-10В
THS-03+NTC10k-1 | Промышленный датчик температуры и влажности (0-10В, -30…+40, NTC10k-1) | 11000 | Влажность | Преобразователь | Наружный | Клеммный блок | 0-10В
THS-03+NTC10k-2 | Промышленный датчик температуры и влажности (0-10В, -30…+40, NTC10k-2) | 11000 | Влажность | Преобразователь | Наружный | Клеммный блок | 0-10В
THS-03+Ni1000 | Промышленный датчик температуры и влажности (0-10В, -30…+40, Ni1000) | 12000 | Влажность | Преобразователь | Наружный | Клеммный блок | 0-10В
THS-01 | Датчик влажности и температуры комнатный (0-10В, 0…+50) | 8000 | Влажность | Преобразователь | Комнатный | Клеммный блок | 0-10В
THS-01-HP | Датчик влажности и температуры комнатный (1% RH, 0-10В, 0…+50) | 12000 | Влажность | Преобразователь | Комнатный | Клеммный блок | 0-10В
THS-01+Pt1000 | Датчик влажности и температуры комнатный (0-10В, 0…+50, Pt1000) | 9000 | Влажность | Преобразователь | Комнатный | Клеммный блок | 0-10В
THS-01+NTC10k-1 | Датчик влажности и температуры комнатный (0-10В, 0…+50, NTC10k-1) | 9000 | Влажность | Преобразователь | Комнатный | Клеммный блок | 0-10В
THS-01+NTC10k-2 | Датчик влажности и температуры комнатный (0-10В, 0…+50, NTC10k-2) | 9000 | Влажность | Преобразователь | Комнатный | Клеммный блок | 0-10В
THS-01+Ni1000 | Датчик влажности и температуры комнатный (0-10В, 0…+50, Ni1000) | 10000 | Влажность | Преобразователь | Комнатный | Клеммный блок | 0-10В
THS-01-420 | Датчик влажности комнатный (4-20мА) | 9000 | Влажность | Преобразователь | Комнатный | Клеммный блок | 4-20мА
THS-01-420-HP | Датчик влажности комнатный (1%, 4-20мА) | 13000 | Влажность | Преобразователь | Комнатный | Клеммный блок | 4-20мА
THS-02-420 | Датчик температуры и влажности канальный (4-20мА, -30…+40) | 15000 | Влажность | Преобразователь | Канальный | Клеммный блок | 4-20мА
THS-02-420-HP | Датчик температуры и влажности канальный (4-20мА, -30…+40, 1% RH) | 20000 | Влажность | Преобразователь | Канальный | Клеммный блок | 4-20мА
THS-02-420-1 | Датчик температуры и влажности канальный (4-20мА, -20…+70) | 15000 | Влажность | Преобразователь | Канальный | Клеммный блок | 4-20мА
THS-03-420 | Промышленный датчик температуры и влажности(4-20мА, -30…+40) | 10000 | Влажность | Преобразователь | Наружный | Клеммный блок | 4-20мА
THS-03-420-HP | Промышленный датчик температуры и влажности (4-20мА, -30…+40, 1% RH) | 14000 | Влажность | Преобразователь | Комнатный | Клеммный блок | 4-20мА
THS-03-420-1 | Промышленный датчик температуры и влажности(4-20мА, -20…+70) | 10000 | Влажность | Преобразователь | Наружный | Клеммный блок | 4-20мА
THS-03-420-PTFE | Промышленный датчик температуры и влажности (4-20мА, -30…+40, PTFE) | 10500 | Влажность | Преобразователь | Наружный | Клеммный блок | 4-20мА
THS-03-420-PTFE-HP | Промышленный датчик температуры и влажности (4-20мА, -30…+40, PTFE, 1% RH) | 14500 | Влажность | Преобразователь | Наружный | Клеммный блок | 4-20мА
THS-03-420-LONG | Промышленный датчик температуры и влажности (4-20мА, -30…+40, выносной) | 12000 | Влажность | Преобразователь | Наружный | Клеммный блок | 4-20мА
THS-03-420-LONG-HP | Промышленный датчик температуры и влажности (4-20мА, -30…+40, выносной, 1% RH) | 16000 | Влажность | Преобразователь | Наружный | Клеммный блок | 4-20мА
THS-01-ModBus | Датчик влажности и температуры комнатный (ModBus) | 14000 | Влажность | Преобразователь | Комнатный | Клеммный блок | ModBus
THS-01-ModBus-HP | Датчик влажности и температуры комнатный (1% RH, ModBus) | 16000 | Влажность | Преобразователь | Комнатный | Клеммный блок | ModBus
THS-02-ModBus | Датчик температуры и влажности канальный (RS485, ModBus) | 14000 | Влажность | Преобразователь | Канальный | Клеммный блок | ModBus
THS-02-ModBus-HP | Датчик температуры и влажности канальный (ModBus, 1% RH) | 20000 | Влажность | Преобразователь | Комнатный | Клеммный блок | ModBus
THS-03-ModBus | Промышленный датчик температуры и влажности (RS485, ModBus) | 12000 | Влажность | Преобразователь | Наружный | Клеммный блок | ModBus
THS-03-MB-PTFE | Промышленный датчик температуры и влажности (RS485, ModBus, PTFE) | 12500 | Влажность | Преобразователь | Наружный | Клеммный блок | ModBus
THS-03-MB-LONG | Промышленный датчик температуры и влажности (RS485, ModBus, выносной) | 13000 | Влажность | Преобразователь | Наружный | Клеммный блок | ModBus
THS-03-ModBus-HP | Промышленный датчик температуры и влажности (RS485, ModBus, 1% RH) | 16000 | Влажность | Преобразователь | Наружный | Клеммный блок | ModBus
THS-03-MB-PTFE-HP | Промышленный датчик температуры и влажности (RS485, ModBus, PTFE, 1% RH) | 16500 | Влажность | Преобразователь | Наружный | Клеммный блок | ModBus
THS-03-MB-LONG-HP | Промышленный датчик температуры и влажности (RS485, ModBus, выносной, 1% RH) | 17000 | Влажность | Преобразователь | Наружный | Клеммный блок | ModBus
THS-04 | Датчик температуры и влажности маятниковый (0-10В, –30…+40) | 7500 | Влажность | Преобразователь | Маятниковый | Кабель | 0-10В
THS-04-MB | Датчик температуры и влажности маятниковый (ModBus, –30…+40) | 8000 | Влажность | Преобразователь | Маятниковый | Кабель | ModBus

## ТЕРМОСТАТЫ
КАПИЛЛЯРНЫЕ И ЗАЩИТНЫЕ ТЕРМОСТАТЫ 06.2026 |  |  | СЕНСОРМАТИКА — авторизованный дилер Завода РГП (RGP)
г. Санкт-Петербург, ул. Кантемировская, д.37
8 800 775-74-53 / 8 812 407-22-08 / 8 499 322-27-55
https://sensormatica.ru
info@sensormatica.ru
ГАРАНТИЯ 1 ГОД
Артикул | Наименование датчика | Тариф | Партия (шт.) | Применение | Тип | Монтаж | Подключение | Выход
TS-K1-IP30 | Реле температуры RGP 1 метр (IP30) | 2600 | 1 | Температура | Термостат | Канальный | Клемма до 2,5 мм2 | Релейный
TS-K2-IP30 | Реле температуры RGP 2 метра (IP30) | 2800 | 1 | Температура | Термостат | Канальный | Клемма до 2,5 мм2 | Релейный
TS-K3-IP30 | Реле температуры RGP 3 метра (IP30) | 3000 | 1 | Температура | Термостат | Канальный | Клемма до 2,5 мм2 | Релейный
TS-K4-IP30 | Реле температуры RGP 4 метра (IP30) | 3500 | 1 | Температура | Термостат | Канальный | Клемма до 2,5 мм2 | Релейный
TS-K6-IP30 | Реле температуры RGP 6 метров (IP30) | 3800 | 1 | Температура | Термостат | Канальный | Клемма до 2,5 мм2 | Релейный
TS-K12-IP30 | Реле температуры RGP 12 метров (IP30) | 4000 | 1 | Температура | Термостат | Канальный | Клемма до 2,5 мм2 | Релейный
TS-K1-IP54 | Реле температуры RGP 1 метр (IP54) | 3000 | 1 | Температура | Термостат | Канальный | Клемма до 2,5 мм2 | Релейный
TS-K2-IP54 | Реле температуры RGP 2 метра (IP54) | 3200 | 1 | Температура | Термостат | Канальный | Клемма до 2,5 мм2 | Релейный
TS-K3-IP54 | Реле температуры RGP 3 метра (IP54) | 3500 | 1 | Температура | Термостат | Канальный | Клемма до 2,5 мм2 | Релейный
TS-K4-IP54 | Реле температуры RGP 4 метра (IP54) | 3800 | 1 | Температура | Термостат | Канальный | Клемма до 2,5 мм2 | Релейный
TS-K6-IP54 | Реле температуры RGP 6 метров (IP54) | 4200 | 1 | Температура | Термостат | Канальный | Клемма до 2,5 мм2 | Релейный
TS-K12-IP54 | Реле температуры RGP 12 метров (IP54) | 4500 | 1 | Температура | Термостат | Канальный | Клемма до 2,5 мм2 | Релейный
TS-K1-IP65 | Реле температуры RGP 1 метр (IP65) | 2800 | 1 | Температура | Термостат | Канальный | Клемма до 2,5 мм2 | Релейный
TS-K2-IP65 | Реле температуры RGP 2 метра (IP65) | 3000 | 1 | Температура | Термостат | Канальный | Клемма до 2,5 мм2 | Релейный
TS-K3-IP65 | Реле температуры RGP 3 метра (IP65) | 3200 | 1 | Температура | Термостат | Канальный | Клемма до 2,5 мм2 | Релейный
TS-K4-IP65 | Реле температуры RGP 4 метра (IP65) | 3600 | 1 | Температура | Термостат | Канальный | Клемма до 2,5 мм2 | Релейный
TS-K6-IP65 | Реле температуры RGP 6 метров (IP65) | 3800 | 1 | Температура | Термостат | Канальный | Клемма до 2,5 мм2 | Релейный
TS-K12-IP65 | Реле температуры RGP 12 метров (IP65) | 4300 | 1 | Температура | Термостат | Канальный | Клемма до 2,5 мм2 | Релейный
KP-2 | Реле температуры RGP 2 метра (IP40) | 3400 | 1 | Температура | Термостат | Канальный | Клемма до 2,5 мм2 | Релейный
KP-3 | Реле температуры RGP 3 метра (IP40) | 3700 | 1 | Температура | Термостат | Канальный | Клемма до 2,5 мм2 | Релейный
KP-4 | Реле температуры RGP 4 метра (IP40) | 4000 | 1 | Температура | Термостат | Канальный | Клемма до 2,5 мм2 | Релейный
KP61R-1 | Капиллярный защитный термостат 1 метр (IP44) | 3400 | 1 | Температура | Термостат | Канальный | Клемма до 2,5 мм2 | Релейный
KP61R-2 | Капиллярный защитный термостат 2 метра (IP44) | 3600 | 1 | Температура | Термостат | Канальный | Клемма до 2,5 мм2 | Релейный
KP61R-3 | Капиллярный защитный термостат 3 метра (IP44) | 3850 | 1 | Температура | Термостат | Канальный | Клемма до 2,5 мм2 | Релейный
KP61R-4 | Капиллярный защитный термостат 4 метра (IP44) | 4200 | 1 | Температура | Термостат | Канальный | Клемма до 2,5 мм2 | Релейный
KP61R-6 | Капиллярный защитный термостат 6 метров (IP44) | 4700 | 1 | Температура | Термостат | Канальный | Клемма до 2,5 мм2 | Релейный
KP61R-12 | Капиллярный защитный термостат 12 метров (IP44) | 6000 | 1 | Температура | Термостат | Канальный | Клемма до 2,5 мм2 | Релейный
MK-05 | Скоба для капиллярного термостата (ABS) | 180 | 100 | Аксессуар | Термостат | Канальный
MK-05-M | Скоба для капиллярного термостата (AISI) | 200 | 100 | Аксессуар | Термостат | Канальный
DBZ-05/HY | Комплект для крепления капиллярной трубки термостата (6 шт.) | 1000 | 1 | Аксессуар | Термостат | Канальный
TU-C01-130 | Термостат на линию нагнетания компрессора 130°C (SiHF, IP65) | 3150 | 1 | Температура | Термостат | Накладной | Кабель SiHF 2х0,25 | Релейный
TU-C01-90 | Реле температуры малоинерционное 90°C (ПВХ, IP65) | 3150 | 1 | Температура | Термостат | Накладной | Кабель SiHF 2х0,25 | Релейный
TS-K1.5-060 | Термостат для помещений с капилляром 1,5 метра (IP54, 0...60°C) | 2500 | 1 | Температура | Термостат | Комнатный | Провод ПВС 3х0,75 | Релейный
TS-K1.5-3535 | Термостат для помещений с капилляром 1,5 метра (IP54, -35...35°C) | 2900 | 1 | Температура | Термостат | Комнатный | Провод ПВС 3х0,75 | Релейный
TS-K-040 | Термостат для помещений 0…40°C (ABS, IP40) | 2000 | 1 | Температура | Термостат | Комнатный | Клемма до 2,5 мм2 | Релейный
TS-K-040-IP54 | Термостат для помещений 0…40°C (ABS, IP54) | 2500 | 1 | Температура | Термостат | Комнатный | Клемма до 2,5 мм2 | Релейный
TS-K-060 | Термостат для помещений без капилляра (IP54, 0...60°C) | 2500 | 1 | Температура | Термостат | Комнатный | Провод ПВС 3х0,75 | Релейный
TS-K-3535 | Термостат для помещений без капилляра (IP54, -35...35°C) | 2500 | 1 | Температура | Термостат | Комнатный | Провод ПВС 3х0,75 | Релейный
WPF15-ROOM | Комнатный термостат 10-30°C (ABS, IP30) | 2500 | 1 | Температура | Термостат | Комнатный | Клемма до 2,5 мм2 | Релейный
WPF15-T2090 | Накладной регулируемый термостат 20-90°C (ABS, IP40) | 2500 | 1 | Температура | Термостат | Накладной | Клемма до 2,5 мм2 | Релейный
WPF15-K090 | Погружной регулируемый термостат 0-90°C (ABS, IP40, G1/2) | 2700 | 1 | Температура | Термостат | Врезной | Клемма до 2,5 мм2 | Релейный
WPF15-HEAT | Пульт управления тепловой завесой (IP30, 10…30°C, 3А) | 2000 | 1 | Температура | Термостат | Комнатный | Клемма до 2,5 мм2 | Релейный
TS-K02-10 | Канальный одноступенчатый термостат 10 градусов, 200 мм. | 1950 | 10 | Температура | Термостат | Канальный | Клемма до 2,5 мм2 | Релейный
TS-K02-25 | Канальный одноступенчатый термостат 25 градусов, 200 мм. | 1950 | 10 | Температура | Термостат | Канальный | Клемма до 2,5 мм2 | Релейный
TS-K02-90 | Термостат электрокалорифера стержневой 200 мм (ABS, IP65, 90°C) | 1950 | 25 | Температура | Термостат | Канальный | Клемма до 2,5 мм2 | Релейный
TU-K02-90 | Термостат электрокалорифера стержневой 200 мм (ПВХ, IP65, 90°C) | 1950 | 25 | Температура | Термостат | Канальный | Кабель ПВХ 2х0,35 | Релейный

## ПРИВОДЫ
ЭЛЕКТРОПРИВОДЫ ДЛЯ ВОЗДУШНЫХ ЗАСЛОНОК 06.2026 |  |  | СЕНСОРМАТИКА — авторизованный дилер Завода РГП (RGP)
г. Санкт-Петербург, ул. Кантемировская, д.37
8 800 775-74-53 / 8 812 407-22-08 / 8 499 322-27-55
https://sensormatica.ru
info@sensormatica.ru
ГАРАНТИЯ 5 ЛЕТ
Артикул | Наименование | Тариф | Партия | Тип продукции | Тип управления | Концевики | Пружина | Напряжение
ADA-230-05 | Привод воздушной заслонки 5Нм (230В, 2-3 поз) | 9000 | 1 | Линейный привод | 2-3 позиционный | НЕТ | НЕТ | 220
ADA-230-05S | Привод воздушной заслонки 5Нм (230В, 2-3 поз, концевик) | 11000 | 1 | Линейный привод | 2-3 позиционный | ДА | НЕТ | 220
ADA-24-05 | Привод воздушной заслонки 5Нм (24В, 2-3 поз) | 10000 | 1 | Линейный привод | 2-3 позиционный | НЕТ | НЕТ | 24
ADA-24-05S | Привод воздушной заслонки 5Нм (24В, 2-3 поз, концевик) | 11000 | 1 | Линейный привод | 2-3 позиционный | ДА | НЕТ | 24
ADA-24-05PRO | Привод воздушной заслонки 5Нм (24В, 0-10В) | 10500 | 1 | Линейный привод | 0-10В | НЕТ | НЕТ | 24
ADA-230-10 | Привод воздушной заслонки 10Нм (230В, 2-3 поз) | 11000 | 1 | Линейный привод | 2-3 позиционный | НЕТ | НЕТ | 220
ADA-230-10S | Привод воздушной заслонки 10Нм (230В, 2-3 поз, концевик) | 12500 | 1 | Линейный привод | 2-3 позиционный | ДА | НЕТ | 220
ADA-24-10 | Привод воздушной заслонки 10Нм (24В, 2-3 поз) | 11500 | 1 | Линейный привод | 2-3 позиционный | НЕТ | НЕТ | 24
ADA-24-10S | Привод воздушной заслонки 10Нм (24В, 2-3 поз, концевик) | 12500 | 1 | Линейный привод | 2-3 позиционный | ДА | НЕТ | 24
ADA-24-10PRO | Привод воздушной заслонки 10Нм (24В, 0-10В) | 12500 | 1 | Линейный привод | 0-10В | НЕТ | НЕТ | 24
ADA-230-20 | Привод воздушной заслонки 20Нм (230В, 2-3 поз) | 11500 | 1 | Линейный привод | 2-3 позиционный | НЕТ | НЕТ | 220
ADA-230-20S | Привод воздушной заслонки 20Нм (230В, 2-3 поз, концевик) | 13000 | 1 | Линейный привод | 2-3 позиционный | ДА | НЕТ | 220
ADA-24-20 | Привод воздушной заслонки 20Нм (24В, 2-3 поз) | 11500 | 1 | Линейный привод | 2-3 позиционный | НЕТ | НЕТ | 24
ADA-24-20S | Привод воздушной заслонки 20Нм (24В, 2-3 поз, концевик) | 13000 | 1 | Линейный привод | 2-3 позиционный | ДА | НЕТ | 24
ADA-24-20PRO | Привод воздушной заслонки 20Нм (24В, 0-10В) | 13000 | 1 | Линейный привод | 0-10В | НЕТ | НЕТ | 24
SADA-230-04 | Привод заслонки с возвратной пружинной 4Нм (230В) | 10500 | 1 | Пружинный привод | 2 позиционное | НЕТ | ДА | 220
SADA-230-04S | Привод заслонки с возвратной пружинной 4Нм (230В, концевик) | 12000 | 1 | Пружинный привод | 2 позиционное | ДА | ДА | 220
SADA-24-04 | Привод заслонки с возвратной пружинной 4Нм (24В) | 11000 | 1 | Пружинный привод | 2 позиционное | НЕТ | ДА | 24
SADA-24-04S | Привод заслонки с возвратной пружинной 4Нм (24В, концевик) | 12000 | 1 | Пружинный привод | 2 позиционное | ДА | ДА | 24
SADA-24-04PRO | Привод заслонки с возвратной пружинной 4Нм (24В, 0-10В) | 12750 | 1 | Пружинный привод | 0-10В | НЕТ | ДА | 24
SADA-230-08 | Привод заслонки с возвратной пружинной 8Нм (230В) | 12000 | 1 | Пружинный привод | 2 позиционное | НЕТ | ДА | 220
SADA-230-08S | Привод заслонки с возвратной пружинной 8Нм (230В, концевик) | 13500 | 1 | Пружинный привод | 2 позиционное | ДА | ДА | 220
SADA-24-08 | Привод заслонки с возвратной пружинной 8Нм (24В) | 12500 | 1 | Пружинный привод | 2 позиционное | НЕТ | ДА | 24
SADA-24-08S | Привод заслонки с возвратной пружинной 8Нм (24В, концевик) | 13500 | 1 | Пружинный привод | 2 позиционное | ДА | ДА | 24
SADA-24-08PRO | Привод заслонки с возвратной пружинной 8Нм (24В, 0-10В) | 14250 | 1 | Пружинный привод | 0-10В | НЕТ | ДА | 24
SADA-230-18 | Привод заслонки с возвратной пружинной 18Нм (230В) | 13500 | 1 | Пружинный привод | 2 позиционное | НЕТ | ДА | 220
SADA-230-18S | Привод заслонки с возвратной пружинной 18Нм (230В, концевик) | 15250 | 1 | Пружинный привод | 2 позиционное | ДА | ДА | 220
SADA-24-18 | Привод заслонки с возвратной пружинной 18Нм (24В) | 14250 | 1 | Пружинный привод | 2 позиционное | НЕТ | ДА | 24
SADA-24-18S | Привод заслонки с возвратной пружинной 18Нм (24В, концевик) | 15250 | 1 | Пружинный привод | 2 позиционное | ДА | ДА | 24
SADA-24-18PRO | Привод заслонки с возвратной пружинной 18Нм (24В, 0-10В) | 15000 | 1 | Пружинный привод | 0-10В | НЕТ | ДА | 24
FSADA-230-04S | Привод пружинный для противопожарных клапанов 4Нм (230В) | 10000 | 1 | Привод для ОЗК | 2 позиционное | ДА | ДА | 220
FSADA-24-04S | Привод пружинный для противопожарных клапанов 4Нм (24В) | 10000 | 1 | Привод для ОЗК | 2 позиционное | ДА | ДА | 24
FSADA-230-08S | Привод пружинный для противопожарных клапанов 8Нм (230В) | 11000 | 1 | Привод для ОЗК | 2 позиционное | ДА | ДА | 220
FSADA-24-08S | Привод пружинный для противопожарных клапанов 8Нм (24В) | 11000 | 1 | Привод для ОЗК | 2 позиционное | ДА | ДА | 24
FSADA-230-18S | Привод пружинный для противопожарных клапанов 18Нм (230В) | 12500 | 1 | Привод для ОЗК | 2 позиционное | ДА | ДА | 220
FSADA-24-18S | Привод пружинный для противопожарных клапанов 18Нм (24В) | 12500 | 1 | Привод для ОЗК | 2 позиционное | ДА | ДА | 24
FA-230-04S | Привод пружинный для противопожарных клапанов 4Нм (230В) | 9500 | 1 | Привод для ОЗК | 2 позиционное | ДА | ДА | 220
FA-24-04S | Привод пружинный для противопожарных клапанов 4Нм (24В) | 9500 | 1 | Привод для ОЗК | 2 позиционное | ДА | ДА | 24
FA-230-08S | Привод пружинный для противопожарных клапанов 8Нм (230В) | 11000 | 1 | Привод для ОЗК | 2 позиционное | ДА | ДА | 220
FA-24-08S | Привод пружинный для противопожарных клапанов 8Нм (24В) | 11000 | 1 | Привод для ОЗК | 2 позиционное | ДА | ДА | 24
FA-230-18S | Привод пружинный для противопожарных клапанов 18Нм (230В) | 13000 | 1 | Привод для ОЗК | 2 позиционное | ДА | ДА | 220
FA-24-18S | Привод пружинный для противопожарных клапанов 18Нм (24В) | 13000 | 1 | Привод для ОЗК | 2 позиционное | ДА | ДА | 24
FA-230-04ST | Привод пружинный для противопожарных клапанов 4Нм (230В) | 10200 | 1 | Привод для ОЗК | 2 позиционное | ДА | ДА | 220
FA-24-04ST | Привод пружинный для противопожарных клапанов 4Нм (24В) | 10200 | 1 | Привод для ОЗК | 2 позиционное | ДА | ДА | 24
FA-230-08ST | Привод пружинный для противопожарных клапанов 8Нм (230В) | 11700 | 1 | Привод для ОЗК | 2 позиционное | ДА | ДА | 220
FA-24-08ST | Привод пружинный для противопожарных клапанов 8Нм (24В) | 11700 | 1 | Привод для ОЗК | 2 позиционное | ДА | ДА | 24
FA-230-18ST | Привод пружинный для противопожарных клапанов 18Нм (230В) | 14000 | 1 | Привод для ОЗК | 2 позиционное | ДА | ДА | 220
FA-24-18ST | Привод пружинный для противопожарных клапанов 18Нм (24В) | 14000 | 1 | Привод для ОЗК | 2 позиционное | ДА | ДА | 24
SA-230-08S | Привод реверсивный для дымовых клапанов 8Нм (230В) | 9000 | 1 | Привод для ДУ | 2 позиционное | ДА | НЕТ | 220
SA-24-08S | Привод реверсивный для дымовых клапанов 8Нм (24В) | 9000 | 1 | Привод для ДУ | 2 позиционное | ДА | НЕТ | 24
SA-230-15S | Привод реверсивный для дымовых клапанов 15Нм (230В) | 10700 | 1 | Привод для ДУ | 2 позиционное | ДА | НЕТ | 220
SA-24-15S | Привод реверсивный для дымовых клапанов 15Нм (24В) | 10700 | 1 | Привод для ДУ | 2 позиционное | ДА | НЕТ | 24

## КРАНЫ
ПРИВОДЫ И КЛАПАНЫ ДЛЯ РЕГУЛИРОВАНИЯ 06.2026 |  |  | СЕНСОРМАТИКА — авторизованный дилер Завода РГП (RGP)
г. Санкт-Петербург, ул. Кантемировская, д.37
8 800 775-74-53 / 8 812 407-22-08 / 8 499 322-27-55
https://sensormatica.ru
info@sensormatica.ru
ГАРАНТИЯ 3 ГОДА
Артикул | Наименование датчика | Тариф | Применение | Тип продукции | Монтаж | Подключение | Примечание
RMV03100-012-0.4 | Клапан поворотный 3-ходовой (DN15,Kvs0.4,PN10,ВР1/2) | 5000 | Расход теплоносителя | Клапан | Врезной | Резьбовое (ВР) | 3-х ходовой
RMV03100-012-0.63 | Клапан поворотный 3-ходовой (DN15,Kvs0.63,PN10,ВР1/2) | 5000 | Расход теплоносителя | Клапан | Врезной | Резьбовое (ВР) | 3-х ходовой
RMV03100-012-1.0 | Клапан поворотный 3-ходовой (DN15,Kvs1.0,PN10,ВР1/2) | 5000 | Расход теплоносителя | Клапан | Врезной | Резьбовое (ВР) | 3-х ходовой
RMV03100-012-1.6 | Клапан поворотный 3-ходовой (DN15,Kvs1.6,PN10,ВР1/2) | 5000 | Расход теплоносителя | Клапан | Врезной | Резьбовое (ВР) | 3-х ходовой
RMV03100-012-2.5 | Клапан поворотный 3-ходовой (DN15,Kvs2.5,PN10,ВР1/2) | 5000 | Расход теплоносителя | Клапан | Врезной | Резьбовое (ВР) | 3-х ходовой
RMV03100-034-4.0 | Клапан поворотный 3-ходовой (DN20,Kvs4.0,PN10,ВР3/4) | 5000 | Расход теплоносителя | Клапан | Врезной | Резьбовое (ВР) | 3-х ходовой
RMV03100-034-6.3 | Клапан поворотный 3-ходовой (DN20,Kvs6.3,PN10,ВР3/4) | 5000 | Расход теплоносителя | Клапан | Врезной | Резьбовое (ВР) | 3-х ходовой
RMV03100-100-10 | Клапан поворотный 3-ходовой (DN25,Kvs10,PN10,ВР1) | 5250 | Расход теплоносителя | Клапан | Врезной | Резьбовое (ВР) | 3-х ходовой
RMV03100-100-16 | Клапан поворотный 3-ходовой (DN25,Kvs16.0,PN10,ВР1) | 5250 | Расход теплоносителя | Клапан | Врезной | Резьбовое (ВР) | 3-х ходовой
RMV03100-114-16 | Клапан поворотный 3-ходовой (DN32,Kvs16,PN10,ВР 1 1/4) | 5750 | Расход теплоносителя | Клапан | Врезной | Резьбовое (ВР) | 3-х ходовой
RMV03100-114-25 | Клапан поворотный 3-ходовой (DN32,Kvs25,PN10,ВР1 1/4) | 5750 | Расход теплоносителя | Клапан | Врезной | Резьбовое (ВР) | 3-х ходовой
RMV03100-112-25 | Клапан поворотный 3-ходовой (DN40,Kvs25,PN10,ВР 1 1/2) | 10000 | Расход теплоносителя | Клапан | Врезной | Резьбовое (ВР) | 3-х ходовой
RMV03100-112-40 | Клапан поворотный 3-ходовой (DN40,Kvs40,PN10,ВР1 1/2) | 10000 | Расход теплоносителя | Клапан | Врезной | Резьбовое (ВР) | 3-х ходовой
RMV03100-200-40 | Клапан поворотный 3-ходовой (DN50,Kvs40,PN10,ВР2) | 12500 | Расход теплоносителя | Клапан | Врезной | Резьбовое (ВР) | 3-х ходовой
RMV03100-200-50 | Клапан поворотный 3-ходовой (DN50,Kvs50,PN10,ВР2) | 12500 | Расход теплоносителя | Клапан | Врезной | Резьбовое (ВР) | 3-х ходовой
RMV03100-200-63 | Клапан поворотный 3-ходовой (DN50,Kvs63,PN10,ВР2) | 12500 | Расход теплоносителя | Клапан | Врезной | Резьбовое (ВР) | 3-х ходовой
VB05109-012-0.16 | Кран шаровый 3-ходовой (DN15,Kvs0.16,PN20,ВР1/2) | 1900 | Расход теплоносителя | Кран шаровый | Врезной | Резьбовое (ВР) | 3-х ходовой
VB05109-012-0.25 | Кран шаровый 3-ходовой (DN15,Kvs0.25,PN20,ВР1/2) | 1900 | Расход теплоносителя | Кран шаровый | Врезной | Резьбовое (ВР) | 3-х ходовой
VB05109-012-0.40 | Кран шаровый 3-ходовой (DN15,Kvs0.4,PN20,ВР1/2) | 1900 | Расход теплоносителя | Кран шаровый | Врезной | Резьбовое (ВР) | 3-х ходовой
VB05109-012-0.63 | Кран шаровый 3-ходовой (DN15,Kvs0.63,PN20,ВР1/2) | 1900 | Расход теплоносителя | Кран шаровый | Врезной | Резьбовое (ВР) | 3-х ходовой
VB05109-012-1.0 | Кран шаровый 3-ходовой (DN15,Kvs1.0,PN20,ВР1/2) | 2000 | Расход теплоносителя | Кран шаровый | Врезной | Резьбовое (ВР) | 3-х ходовой
VB05109-012-1.6 | Кран шаровый 3-ходовой (DN15,Kvs1.6,PN20,ВР1/2) | 2000 | Расход теплоносителя | Кран шаровый | Врезной | Резьбовое (ВР) | 3-х ходовой
VB05109-012-2.5 | Кран шаровый 3-ходовой (DN15,Kvs2.5,PN20,ВР1/2) | 2000 | Расход теплоносителя | Кран шаровый | Врезной | Резьбовое (ВР) | 3-х ходовой
VB05109-034-4.0 | Кран шаровый 3-ходовой (DN20,Kvs4.0,PN20,ВР3/4) | 2200 | Расход теплоносителя | Кран шаровый | Врезной | Резьбовое (ВР) | 3-х ходовой
VB05109-034-6.3 | Кран шаровый 3-ходовой (DN20,Kvs6.3,PN20,ВР3/4) | 2200 | Расход теплоносителя | Кран шаровый | Врезной | Резьбовое (ВР) | 3-х ходовой
VB05109-100-10 | Кран шаровый 3-ходовой (DN25,Kvs10.0,PN20,ВР1) | 2500 | Расход теплоносителя | Кран шаровый | Врезной | Резьбовое (ВР) | 3-х ходовой
VB05109-114-16 | Кран шаровый 3-ходовой (DN32,Kvs16,PN20,ВР1 1/4) | 5000 | Расход теплоносителя | Кран шаровый | Врезной | Резьбовое (ВР) | 3-х ходовой
VB05109-112-25 | Кран шаровый 3-ходовой (DN40,Kvs25,PN20,ВР1 1/2) | 6000 | Расход теплоносителя | Кран шаровый | Врезной | Резьбовое (ВР) | 3-х ходовой
VB05109-200-40 | Кран шаровый 3-ходовой (DN50,Kvs40,PN20,ВР2) | 8000 | Расход теплоносителя | Кран шаровый | Врезной | Резьбовое (ВР) | 3-х ходовой
VB05110-012-0.16 | Кран шаровый 2-ходовой (DN15,Kvs0.16,PN20,ВР1/2) | 2200 | Расход теплоносителя | Кран шаровый | Врезной | Резьбовое (ВР) | 2-х ходовой
VB05110-012-0.25 | Кран шаровый 2-ходовой (DN15,Kvs0.25,PN20,ВР1/2) | 2200 | Расход теплоносителя | Кран шаровый | Врезной | Резьбовое (ВР) | 2-х ходовой
VB05110-012-0.40 | Кран шаровый 2-ходовой (DN15,Kvs0.4,PN20,ВР1/2) | 2200 | Расход теплоносителя | Кран шаровый | Врезной | Резьбовое (ВР) | 2-х ходовой
VB05110-012-0.63 | Кран шаровый 2-ходовой (DN15,Kvs0.63,PN20,ВР1/2) | 2200 | Расход теплоносителя | Кран шаровый | Врезной | Резьбовое (ВР) | 2-х ходовой
VB05110-012-1.0 | Кран шаровый 2-ходовой (DN15,Kvs1.0,PN20,ВР1/2) | 2200 | Расход теплоносителя | Кран шаровый | Врезной | Резьбовое (ВР) | 2-х ходовой
VB05110-012-1.6 | Кран шаровый 2-ходовой (DN15,Kvs1.6,PN20,ВР1/2) | 2200 | Расход теплоносителя | Кран шаровый | Врезной | Резьбовое (ВР) | 2-х ходовой
VB05110-012-2.5 | Кран шаровый 2-ходовой (DN15,Kvs2.5,PN20,ВР1/2) | 2200 | Расход теплоносителя | Кран шаровый | Врезной | Резьбовое (ВР) | 2-х ходовой
VB05110-034-4.0 | Кран шаровый 2-ходовой (DN20,Kvs4.0,PN20,ВР3/4) | 2500 | Расход теплоносителя | Кран шаровый | Врезной | Резьбовое (ВР) | 2-х ходовой
VB05110-034-6.3 | Кран шаровый 2-ходовой (DN20,Kvs6.3,PN20,ВР3/4) | 2500 | Расход теплоносителя | Кран шаровый | Врезной | Резьбовое (ВР) | 2-х ходовой
VB05110-100-10 | Кран шаровый 2-ходовой (DN25,Kvs10.0,PN20,ВР1) | 3500 | Расход теплоносителя | Кран шаровый | Врезной | Резьбовое (ВР) | 2-х ходовой
VB05110-114-16 | Кран шаровый 2-ходовой (DN32,Kvs16,PN20,ВР1 1/4) | 5000 | Расход теплоносителя | Кран шаровый | Врезной | Резьбовое (ВР) | 2-х ходовой
VB05110-112-25 | Кран шаровый 2-ходовой (DN40,Kvs25,PN20,ВР1 1/2) | 5750 | Расход теплоносителя | Кран шаровый | Врезной | Резьбовое (ВР) | 2-х ходовой
VB05110-200-40 | Кран шаровый 2-ходовой (DN50,Kvs40,PN20,ВР2) | 9000 | Расход теплоносителя | Кран шаровый | Врезной | Резьбовое (ВР) | 2-х ходовой
VB05104-012 | Двухходовой вентиль (DN15, kvs-20) | 1500 | Расход теплоносителя | Клапан | Врезной | Резьбовое (ВР) | 2-х ходовой
VB05104-034 | Двухходовой вентиль (DN20, kvs-45) | 1750 | Расход теплоносителя | Клапан | Врезной | Резьбовое (ВР) | 2-х ходовой
VB05104-100 | Двухходовой вентиль (DN25, kvs-60) | 2250 | Расход теплоносителя | Клапан | Врезной | Резьбовое (ВР) | 2-х ходовой
VB05104-112 | Двухходовой вентиль (DN32, kvs-100) | 4000 | Расход теплоносителя | Клапан | Врезной | Резьбовое (ВР) | 2-х ходовой
SBV-012 | Балансировочный ручной клапан (DN15, ВР1/2) | 5250 | Расход теплоносителя | Клапан | Врезной | Резьбовое (ВР) | Балансировочный
SBV-034 | Балансировочный ручной клапан (DN20, ВР3/4) | 6250 | Расход теплоносителя | Клапан | Врезной | Резьбовое (ВР) | Балансировочный
SBV-100 | Балансировочный ручной клапан (DN25, ВР1) | 7000 | Расход теплоносителя | Клапан | Врезной | Резьбовое (ВР) | Балансировочный
MOK01 | Адаптер для установки привода на клапан ESBE (VRG 131, VRG 132) | 500 | Переходник | Адаптер | Накладной
MOK02 | Адаптер для установки привода на клапан Valtec | 500 | Переходник | Адаптер | Накладной
MOK03 | Адаптер для установки привода на клапан Euromix | 500 | Переходник | Адаптер | Накладной
MOK04 | Адаптер для установки привода на клапаны LUFTBERG, BVM (BV-3, BV-2) | 500 | Переходник | Адаптер | Накладной
MOK00-VB | Адаптер для установки привода на краны VB | 500 | Переходник | Адаптер | Накладной
MOK00-RMV | Адаптер для установки привода на клапан (RMV, HRB-3R, VRS3) | 500 | Переходник | Адаптер | Накладной
RGP653 | Привод поворотный 3-точечный 24В АС (6Нм, 90°, 60 сек) | 10000 | Привод | Привод | Накладной | Клеммный блок | 3-точечный
RGP664 | Привод поворотный 3-точечный 24В АС (6Нм, 90°, 120 сек) | 10000 | Привод | Привод | Накладной | Клеммный блок | 3-точечный
RGP561 | Привод поворотный 3-точечный 220В АС (6Нм, 90°, 60 сек) | 10000 | Привод | Привод | Накладной | Клеммный блок | 3-точечный
RGP691 | Привод поворотный 3-точечный 220В АС (6Нм, 90°, 120 сек) | 10000 | Привод | Привод | Накладной | Клеммный блок | 3-точечный
RGP659 | Привод поворотный пропорциональный 24В (0-10В, 6Нм, 90°,60/120сек) | 10000 | Привод | Привод | Накладной | Клеммный блок | 0-10В
RGP659-PID | Привод поворотный с PID-регулятором (220В, 6Нм, 90°,120сек) | 12500 | Привод | Привод | Накладной | Клеммный блок | PID
AMB-162R | Привод поворотный пропорциональный 24В (0-10В, 6Нм, 90°,60/120сек) | 12500 | Привод | Привод | Накладной | Клеммный блок | 0-10В
ADA-230-20-BV | Привод шарового крана 20Нм (DN40...50, 230В, 2-3 поз) | 9250 | Привод | Привод | Накладной | Клеммный блок | 3-точечный
ADA-230-20S-BV | Привод шарового крана 20Нм (DN40...50, 230В, 2-3 поз, концевик) | 10000 | Привод | Привод | Накладной | Клеммный блок | 3-точечный
ADA-24-20PRO2-BV | Привод шарового крана 20Нм (DN40...50, 24В, 0-10В) | 9750 | Привод | Привод | Накладной | Клеммный блок | 0-10В
ADA-24-20-BV | Привод шарового крана 20Нм (DN40...50, 24В, 2-3 поз) | 9250 | Привод | Привод | Накладной | Клеммный блок | 3-точечный
ADA-24-20S-BV | Привод шарового крана 20Нм (DN40...50, 24В, 2-3 поз, концевик) | 10000 | Привод | Привод | Накладной | Клеммный блок | 3-точечный
ADA-230-05-BV | Привод шарового крана 5Нм (DN15-DN32, 230В, 2-3 поз) | 7500 | Привод | Привод | Накладной | Клеммный блок | 3-точечный
ADA-230-05S-BV | Привод шарового крана 5Нм (DN15-DN32, 230В, 2-3 поз, концевик) | 8250 | Привод | Привод | Накладной | Клеммный блок | 3-точечный
ADA-24-05PRO2-BV | Привод шарового крана 5Нм (DN15-DN32, 24В, 0-10В) | 8000 | Привод | Привод | Накладной | Клеммный блок | 0-10В
ADA-24-05-BV | Привод шарового крана 5Нм (DN15-DN32, 24В, 2-3 поз) | 7500 | Привод | Привод | Накладной | Клеммный блок | 3-точечный
ADA-24-05S-BV | Привод шарового крана 5Нм (DN15-DN32, 24В, 2-3 поз, концевик) | 8250 | Привод | Привод | Накладной | Клеммный блок | 3-точечный

## КРАН+ПРИВОД
КРАН В КОМПЛЕКТЕ С ПРИВОДОМ 06.2026 |  |  | СЕНСОРМАТИКА — авторизованный дилер Завода РГП (RGP)
г. Санкт-Петербург, ул. Кантемировская, д.37
8 800 775-74-53 / 8 812 407-22-08 / 8 499 322-27-55
https://sensormatica.ru
info@sensormatica.ru
ГАРАНТИЯ 3 ГОДА
Артикул | Наименование датчика | Тариф | Тип продукции | Монтаж | Электропривод | Примечание
AR24-5-K2-DN15-KVS0.16-R | Кран шаровый 2-ходовой DN15, KVS0.16 с электроприводом (24В, 2-3 поз) | 9500 | Кран с приводом | ВР 1/2 | 24В (2-3 поз) | 2-х ходовой
AR24-5-K2-DN15-KVS0.25-R | Кран шаровый 2-ходовой DN15, KVS0.25 с электроприводом (24В, 2-3 поз) | 9500 | Кран с приводом | ВР 1/2 | 24В (2-3 поз) | 2-х ходовой
AR24-5-K2-DN15-KVS0.4-R | Кран шаровый 2-ходовой DN15, KVS0.4 с электроприводом (24В, 2-3 поз) | 9500 | Кран с приводом | ВР 1/2 | 24В (2-3 поз) | 2-х ходовой
AR24-5-K2-DN15-KVS0.63-R | Кран шаровый 2-ходовой DN15, KVS0.63 с электроприводом (24В, 2-3 поз) | 9500 | Кран с приводом | ВР 1/2 | 24В (2-3 поз) | 2-х ходовой
AR24-5-K2-DN15-KVS1-R | Кран шаровый 2-ходовой DN15, KVS1 с электроприводом (24В, 2-3 поз) | 9500 | Кран с приводом | ВР 1/2 | 24В (2-3 поз) | 2-х ходовой
AR24-5-K2-DN15-KVS1.6-R | Кран шаровый 2-ходовой DN15, KVS1.6 с электроприводом (24В, 2-3 поз) | 9500 | Кран с приводом | ВР 1/2 | 24В (2-3 поз) | 2-х ходовой
AR24-5-K2-DN15-KVS2.5-R | Кран шаровый 2-ходовой DN15, KVS2.5 с электроприводом (24В, 2-3 поз) | 9500 | Кран с приводом | ВР 1/2 | 24В (2-3 поз) | 2-х ходовой
AR24-5-K2-DN20-KVS4-R | Кран шаровый 2-ходовой DN20, KVS4 с электроприводом (24В, 2-3 поз) | 9700 | Кран с приводом | ВР 3/4 | 24В (2-3 поз) | 2-х ходовой
AR24-5-K2-DN20-KVS6.3-R | Кран шаровый 2-ходовой DN20, KVS6.3 с электроприводом (24В, 2-3 поз) | 9700 | Кран с приводом | ВР 3/4 | 24В (2-3 поз) | 2-х ходовой
AR24-5-K2-DN25-KVS10-R | Кран шаровый 2-ходовой DN25, KVS10 с электроприводом (24В, 2-3 поз) | 10500 | Кран с приводом | ВР 1 | 24В (2-3 поз) | 2-х ходовой
AR24-5-K2-DN32-KVS16-R | Кран шаровый 2-ходовой DN32, KVS16 с электроприводом (24В, 2-3 поз) | 11000 | Кран с приводом | ВР 1-1/4 | 24В (2-3 поз) | 2-х ходовой
AR24-20-K2-DN40-KVS25-R | Кран шаровый 2-ходовой DN40, KVS25 с электроприводом (24В, 2-3 поз) | 13500 | Кран с приводом | ВР 1-1/2 | 24В (2-3 поз) | 2-х ходовой
AR24-20-K2-DN50-KVS40-R | Кран шаровый 2-ходовой DN50, KVS40 с электроприводом (24В, 2-3 поз) | 15000 | Кран с приводом | ВР 2 | 24В (2-3 поз) | 2-х ходовой
AP230-5-K2-DN15-KVS0.16-R | Кран шаровый 2-ходовой DN15,Kvs0.16 с электроприводом (230В, 2-3 поз) | 9500 | Кран с приводом | ВР 1/2 | 230В (2-3 поз) | 2-х ходовой
AP230-5-K2-DN15-KVS0.25-R | Кран шаровый 2-ходовой DN15,Kvs0.25 с электроприводом (230В, 2-3 поз) | 9500 | Кран с приводом | ВР 1/2 | 230В (2-3 поз) | 2-х ходовой
AP230-5-K2-DN15-KVS0.4-R | Кран шаровый 2-ходовой DN15,Kvs0.4 с электроприводом )230В, 2-3 поз) | 9500 | Кран с приводом | ВР 1/2 | 230В (2-3 поз) | 2-х ходовой
AP230-5-K2-DN15-KVS0.63-R | Кран шаровый 2-ходовой DN15,Kvs0.63 с электроприводом (230В, 2-3 поз) | 9500 | Кран с приводом | ВР 1/2 | 230В (2-3 поз) | 2-х ходовой
AP230-5-K2-DN15-KVS1-R | Кран шаровый 2-ходовой DN15,Kvs1.0 с электроприводом (230В, 2-3 поз) | 9500 | Кран с приводом | ВР 1/2 | 230В (2-3 поз) | 2-х ходовой
AP230-5-K2-DN15-KVS1.6-R | Кран шаровый 2-ходовой DN15,Kvs1.6 с электроприводом (230В, 2-3 поз) | 9500 | Кран с приводом | ВР 1/2 | 230В (2-3 поз) | 2-х ходовой
AP230-5-K2-DN15-KVS2.5-R | Кран шаровый 2-ходовой DN15,Kvs2.5 с электроприводом (230В, 2-3 поз) | 9500 | Кран с приводом | ВР 1/2 | 230В (2-3 поз) | 2-х ходовой
AP230-5-K2-DN20-KVS4-R | Кран шаровый 2-ходовой DN20,Kvs4.0 с электроприводом (230В, 2-3 поз) | 9700 | Кран с приводом | ВР 3/4 | 230В (2-3 поз) | 2-х ходовой
AP230-5-K2-DN20-KVS6.3-R | Кран шаровый 2-ходовой DN20,Kvs6.3 с электроприводом (230В, 2-3 поз) | 9700 | Кран с приводом | ВР 3/4 | 230В (2-3 поз) | 2-х ходовой
AP230-5-K2-DN25-KVS10-R | Кран шаровый 2-ходовой DN25,Kvs10.0 с электроприводом (230В, 2-3 поз) | 10500 | Кран с приводом | ВР 1 | 230В (2-3 поз) | 2-х ходовой
AP230-5-K2-DN32-KVS16-R | Кран шаровый 2-ходовой DN32,Kvs16 с электроприводом (230В, 2-3 поз) | 11000 | Кран с приводом | ВР 1-1/4 | 230В (2-3 поз) | 2-х ходовой
AP230-20-K2-DN40-KVS25-R | Кран шаровый 2-ходовой DN40,Kvs25 с электроприводом (230В, 2-3 поз) | 13500 | Кран с приводом | ВР 1-1/2 | 230В (2-3 поз) | 2-х ходовой
AP230-20-K2-DN50-KVS40-R | Кран шаровый 2-ходовой DN50,Kvs40 с электроприводом (230В, 2-3 поз) | 15000 | Кран с приводом | ВР 2 | 230В (2-3 поз) | 2-х ходовой
AP24-5-K2-DN15-KVS0.16-R | Кран шаровый 2-ходовой DN15, KVS0.16 с электроприводом (24В, 0-10В) | 10000 | Кран с приводом | ВР 1/2 | 24В (0-10В) | 2-х ходовой
AP24-5-K2-DN15-KVS0.25-R | Кран шаровый 2-ходовой DN15, KVS0.25 с электроприводом (24В, 0-10В) | 10000 | Кран с приводом | ВР 1/2 | 24В (0-10В) | 2-х ходовой
AP24-5-K2-DN15-KVS0.4-R | Кран шаровый 2-ходовой DN15, KVS0.4 с электроприводом (24В, 0-10В) | 10000 | Кран с приводом | ВР 1/2 | 24В (0-10В) | 2-х ходовой
AP24-5-K2-DN15-KVS0.63-R | Кран шаровый 2-ходовой DN15, KVS0.63 с электроприводом (24В, 0-10В) | 10000 | Кран с приводом | ВР 1/2 | 24В (0-10В) | 2-х ходовой
AP24-5-K2-DN15-KVS1-R | Кран шаровый 2-ходовой DN15, KVS1 с электроприводом (24В, 0-10В) | 10000 | Кран с приводом | ВР 1/2 | 24В (0-10В) | 2-х ходовой
AP24-5-K2-DN15-KVS1.6-R | Кран шаровый 2-ходовой DN15, KVS1.6 с электроприводом (24В, 0-10В) | 10000 | Кран с приводом | ВР 1/2 | 24В (0-10В) | 2-х ходовой
AP24-5-K2-DN15-KVS2.5-R | Кран шаровый 2-ходовой DN15, KVS2.5 с электроприводом (24В, 0-10В) | 10000 | Кран с приводом | ВР 1/2 | 24В (0-10В) | 2-х ходовой
AP24-5-K2-DN20-KVS4-R | Кран шаровый 2-ходовой DN20, KVS4 с электроприводом (24В, 0-10В) | 10500 | Кран с приводом | ВР 3/4 | 24В (0-10В) | 2-х ходовой
AP24-5-K2-DN20-KVS6.3-R | Кран шаровый 2-ходовой DN20, KVS6.3 с электроприводом (24В, 0-10В) | 10500 | Кран с приводом | ВР 3/4 | 24В (0-10В) | 2-х ходовой
AP24-5-K2-DN25-KVS10-R | Кран шаровый 2-ходовой DN25, KVS10 с электроприводом (24В, 0-10В) | 11000 | Кран с приводом | ВР 1 | 24В (0-10В) | 2-х ходовой
AP24-5-K2-DN32-KVS16-R | Кран шаровый 2-ходовой DN32, KVS16 с электроприводом (24В, 0-10В) | 11500 | Кран с приводом | ВР 1-1/4 | 24В (0-10В) | 2-х ходовой
AP24-20-K2-DN40-KVS25-R | Кран шаровый 2-ходовой DN40, KVS25 с электроприводом (24В, 0-10В) | 14000 | Кран с приводом | ВР 1-1/2 | 24В (0-10В) | 2-х ходовой
AP24-20-K2-DN50-KVS40-R | Кран шаровый 2-ходовой DN50, KVS40 с электроприводом (24В, 0-10В) | 16000 | Кран с приводом | ВР 2 | 24В (0-10В) | 2-х ходовой
AR24-5-K3-DN15-KVS0.16-R | Кран шаровый 3-ходовой DN15, KVS0.16 с электроприводом (24В, 2-3 поз) | 9700 | Кран с приводом | ВР 1/2 | 24В (2-3 поз) | 3-х ходовой
AR24-5-K3-DN15-KVS0.20-R | Кран шаровый 3-ходовой DN15, KVS0.20 с электроприводом (24В, 2-3 поз) | 9700 | Кран с приводом | ВР 1/2 | 24В (2-3 поз) | 3-х ходовой
AR24-5-K3-DN15-KVS0.4-R | Кран шаровый 3-ходовой DN15, KVS0.4 с электроприводом (24В, 2-3 поз) | 9700 | Кран с приводом | ВР 1/2 | 24В (2-3 поз) | 3-х ходовой
AR24-5-K3-DN15-KVS0.63-R | Кран шаровый 3-ходовой DN15, KVS0.63 с электроприводом (24В, 2-3 поз) | 9700 | Кран с приводом | ВР 1/2 | 24В (2-3 поз) | 3-х ходовой
AR24-5-K3-DN15-KVS1-R | Кран шаровый 3-ходовой DN15, KVS1 с электроприводом (24В, 2-3 поз) | 9700 | Кран с приводом | ВР 1/2 | 24В (2-3 поз) | 3-х ходовой
AR24-5-K3-DN15-KVS1.6-R | Кран шаровый 3-ходовой DN15, KVS1.6 с электроприводом (24В, 2-3 поз) | 9700 | Кран с приводом | ВР 1/2 | 24В (2-3 поз) | 3-х ходовой
AR24-5-K3-DN15-KVS2.5-R | Кран шаровый 3-ходовой DN15, KVS2.5 с электроприводом (24В, 2-3 поз) | 9700 | Кран с приводом | ВР 1/2 | 24В (2-3 поз) | 3-х ходовой
AR24-5-K3-DN20-KVS4-R | Кран шаровый 3-ходовой DN20, KVS4 с электроприводом (24В, 2-3 поз) | 10000 | Кран с приводом | ВР 3/4 | 24В (2-3 поз) | 3-х ходовой
AR24-5-K3-DN20-KVS6.3-R | Кран шаровый 3-ходовой DN20, KVS6.3 с электроприводом (24В, 2-3 поз) | 10000 | Кран с приводом | ВР 3/4 | 24В (2-3 поз) | 3-х ходовой
AR24-5-K3-DN25-KVS10-R | Кран шаровый 3-ходовой DN25, KVS10 с электроприводом (24В, 2-3 поз) | 11000 | Кран с приводом | ВР 1 | 24В (2-3 поз) | 3-х ходовой
AR24-5-K3-DN32-KVS16-R | Кран шаровый 3-ходовой DN32, KVS16 с электроприводом (24В, 2-3 поз) | 12000 | Кран с приводом | ВР 1-1/4 | 24В (2-3 поз) | 3-х ходовой
AR24-20-K3-DN40-KVS25-R | Кран шаровый 3-ходовой DN40, KVS25 с электроприводом (24В, 2-3 поз) | 14500 | Кран с приводом | ВР 1-1/2 | 24В (2-3 поз) | 3-х ходовой
AR24-20-K3-DN50-KVS40-R | Кран шаровый 3-ходовой DN50, KVS40 с электроприводом (24В, 2-3 поз) | 17000 | Кран с приводом | ВР 2 | 24В (2-3 поз) | 3-х ходовой
AP230-5-K3-DN15-KVS0.16-R | Кран шаровый 3-ходовой DN15,Kvs0.16 с электроприводом (230В, 2-3 поз) | 9700 | Кран с приводом | ВР 1/2 | 230В (2-3 поз) | 3-х ходовой
AP230-5-K3-DN15-KVS0.20-R | Кран шаровый 3-ходовой DN15,Kvs0.25 с электроприводом (230В, 2-3 поз) | 9700 | Кран с приводом | ВР 1/2 | 230В (2-3 поз) | 3-х ходовой
AP230-5-K3-DN15-KVS0.4-R | Кран шаровый 3-ходовой DN15,Kvs0.4 с электроприводом (230В, 2-3 поз) | 9700 | Кран с приводом | ВР 1/2 | 230В (2-3 поз) | 3-х ходовой
AP230-5-K3-DN15-KVS0.63-R | Кран шаровый 3-ходовой DN15,Kvs0.63 с электроприводом (230В, 2-3 поз) | 9700 | Кран с приводом | ВР 1/2 | 230В (2-3 поз) | 3-х ходовой
AP230-5-K3-DN15-KVS1-R | Кран шаровый 3-ходовой DN15,Kvs1.0 с электроприводом (230В, 2-3 поз) | 9700 | Кран с приводом | ВР 1/2 | 230В (2-3 поз) | 3-х ходовой
AP230-5-K3-DN15-KVS1.6-R | Кран шаровый 3-ходовой DN15,Kvs1.6 с электроприводом (230В, 2-3 поз) | 9700 | Кран с приводом | ВР 1/2 | 230В (2-3 поз) | 3-х ходовой
AP230-5-K3-DN15-KVS2.5-R | Кран шаровый 3-ходовой DN15,Kvs2.5 с электроприводом (230В, 2-3 поз) | 9700 | Кран с приводом | ВР 1/2 | 230В (2-3 поз) | 3-х ходовой
AP230-5-K3-DN20-KVS4-R | Кран шаровый 3-ходовой DN20,Kvs4.0 с электроприводом (230В, 2-3 поз) | 10000 | Кран с приводом | ВР 3/4 | 230В (2-3 поз) | 3-х ходовой
AP230-5-K3-DN20-KVS6.3-R | Кран шаровый 3-ходовой DN20,Kvs6.3 с электроприводом (230В, 2-3 поз) | 10000 | Кран с приводом | ВР 3/4 | 230В (2-3 поз) | 3-х ходовой
AP230-5-K3-DN25-KVS10-R | Кран шаровый 3-ходовой DN25,Kvs10.0 с электроприводом (230В, 2-3 поз) | 11000 | Кран с приводом | ВР 1 | 230В (2-3 поз) | 3-х ходовой
AP230-5-K3-DN32-KVS16-R | Кран шаровый 3-ходовой DN32,Kvs16 с электроприводом (230В, 2-3 поз) | 12000 | Кран с приводом | ВР 1-1/4 | 230В (2-3 поз) | 3-х ходовой
AP230-20-K3-DN40-KVS25-R | Кран шаровый 3-ходовой DN40,Kvs25 с электроприводом (230В, 2-3 поз) | 14500 | Кран с приводом | ВР 1-1/2 | 230В (2-3 поз) | 3-х ходовой
AP230-20-K3-DN50-KVS40-R | Кран шаровый 3-ходовой (DN50,Kvs40 с электроприводом (230В, 2-3 поз) | 17000 | Кран с приводом | ВР 2 | 230В (2-3 поз) | 3-х ходовой
AP24-5-K3-DN15-KVS0.16-R | Кран шаровый 3-ходовой DN15, KVS0.16 с электроприводом (24В, 0-10В) | 10200 | Кран с приводом | ВР 1/2 | 24В (0-10В) | 3-х ходовой
AP24-5-K3-DN15-KVS0.20-R | Кран шаровый 3-ходовой DN15, KVS0.20 с электроприводом (24В, 0-10В) | 10200 | Кран с приводом | ВР 1/2 | 24В (0-10В) | 3-х ходовой
AP24-5-K3-DN15-KVS0.4-R | Кран шаровый 3-ходовой DN15, KVS0.4 с электроприводом (24В, 0-10В) | 10200 | Кран с приводом | ВР 1/2 | 24В (0-10В) | 3-х ходовой
AP24-5-K3-DN15-KVS0.63-R | Кран шаровый 3-ходовой DN15, KVS0.63 с электроприводом (24В, 0-10В) | 10200 | Кран с приводом | ВР 1/2 | 24В (0-10В) | 3-х ходовой
AP24-5-K3-DN15-KVS1-R | Кран шаровый 3-ходовой DN15, KVS1 с электроприводом (24В, 0-10В) | 10200 | Кран с приводом | ВР 1/2 | 24В (0-10В) | 3-х ходовой
AP24-5-K3-DN15-KVS1.6-R | Кран шаровый 3-ходовой DN15, KVS1.6 с электроприводом (24В, 0-10В) | 10200 | Кран с приводом | ВР 1/2 | 24В (0-10В) | 3-х ходовой
AP24-5-K3-DN15-KVS2.5-R | Кран шаровый 3-ходовой DN15, KVS2.5 с электроприводом (24В, 0-10В) | 10500 | Кран с приводом | ВР 1/2 | 24В (0-10В) | 3-х ходовой
AP24-5-K3-DN20-KVS4-R | Кран шаровый 3-ходовой DN20, KVS4 с электроприводом (24В, 0-10В) | 10500 | Кран с приводом | ВР 3/4 | 24В (0-10В) | 3-х ходовой
AP24-5-K3-DN20-KVS6.3-R | Кран шаровый 3-ходовой DN20, KVS6.3 с электроприводом (24В, 0-10В) | 10500 | Кран с приводом | ВР 3/4 | 24В (0-10В) | 3-х ходовой
AP24-5-K3-DN25-KVS10-R | Кран шаровый 3-ходовой DN25, KVS10 с электроприводом (24В, 0-10В) | 11500 | Кран с приводом | ВР 1 | 24В (0-10В) | 3-х ходовой
AP24-5-K3-DN32-KVS16-R | Кран шаровый 3-ходовой DN32, KVS16 с электроприводом (24В, 0-10В) | 12500 | Кран с приводом | ВР 1-1/4 | 24В (0-10В) | 3-х ходовой
AP24-20-K3-DN40-KVS25-R | Кран шаровый 3-ходовой DN40, KVS25 с электроприводом (24В, 0-10В) | 15000 | Кран с приводом | ВР 1-1/2 | 24В (0-10В) | 3-х ходовой
AP24-20-K3-DN50-KVS40-R | Кран шаровый 3-ходовой DN50, KVS40 с электроприводом (24В, 0-10В) | 17500 | Кран с приводом | ВР 2 | 24В (0-10В) | 3-х ходовой

## УЗЛЫ
СМЕСИТЕЛЬНЫЕ УЗЛЫ И ГИБКИЕ ПОДВОДКИ 06.2026 |  |  | СЕНСОРМАТИКА — авторизованный дилер Завода РГП (RGP)
г. Санкт-Петербург, ул. Кантемировская, д.37
8 800 775-74-53 / 8 812 407-22-08 / 8 499 322-27-55
https://sensormatica.ru
info@sensormatica.ru
ГАРАНТИЯ 3 ГОДА
Артикул | Наименование датчика | Тариф | Параметры | Тип продукции | Байпас | Клапан | Привод
СУБ 20-40-1.6-24 | Смесительный узел с байпасом и плавным управлением | 68500 | Насос: 25-40, KVS: 1,6, макс. расход: 0,82, насос: 1х230, 0,07кВт | Смесительный узел | ДА | 3-х ходовой | 24В (0-10В)
СУБ 20-40-2.5-24 | Смесительный узел с байпасом и плавным управлением | 69000 | Насос: 25-40, KVS: 2,5, макс. расход: 1,28, насос: 1х230, 0,07кВт | Смесительный узел | ДА | 3-х ходовой | 24В (0-10В)
СУБ 25-60-4.0-24 | Смесительный узел с байпасом и плавным управлением | 76000 | Насос: 25-60, KVS: 4, макс. расход: 2,1, насос: 1х230, 0,13кВт | Смесительный узел | ДА | 3-х ходовой | 24В (0-10В)
СУБ 25-60-6.3-24 | Смесительный узел с байпасом и плавным управлением | 77000 | Насос: 25-60, KVS: 6,3, макс. расход: 2,7, насос: 1х230, 0,13кВт | Смесительный узел | ДА | 3-х ходовой | 24В (0-10В)
СУБ 25-80-6.3-24 | Смесительный узел с байпасом и плавным управлением | 85500 | Насос: 25-80, KVS: 6,3, макс. расход: 5, насос: 1х230, 0,3кВт | Смесительный узел | ДА | 3-х ходовой | 24В (0-10В)
СУБ 25-80-10.0-24 | Смесительный узел с байпасом и плавным управлением | 88000 | Насос: 25-80, KVS: 10, макс. расход: 5,8, насос: 1х230, 0,3кВт | Смесительный узел | ДА | 3-х ходовой | 24В (0-10В)
СУБ 32-80-16.0-24 | Смесительный узел с байпасом и плавным управлением | 104000 | Насос: 32-80, KVS: 16, макс. расход: 7, насос: 1х230, 0,3кВт | Смесительный узел | ДА | 3-х ходовой | 24В (0-10В)
СУБ 32-120-16.0-24 | Смесительный узел с байпасом и плавным управлением | 122000 | Насос: 32-120, KVS: 16, макс. расход: 9,5, насос: 1х230, 0,5кВт | Смесительный узел | ДА | 3-х ходовой | 24В (0-10В)
СУБ 40-120-25.0-24 | Смесительный узел с байпасом и плавным управлением | 259000 | Насос: 40-120, KVS: 25, макс. расход: 12, насос: 1х230, 0,7кВт | Смесительный узел | ДА | 3-х ходовой | 24В (0-10В)
СУБ 50-120-40.0-24 | Смесительный узел с байпасом и плавным управлением | 320000 | Насос: 50-120, KVS: 40, макс. расход: 19, насос: 1х230, 1кВт | Смесительный узел | ДА | 3-х ходовой | 24В (0-10В)
СУ 20-40-1.6-24 | Смесительный узел без байпаса, с плавным управлением | 50500 | Насос: 25-40, KVS: 1,6, макс. расход: 0,82, насос: 1х230, 0,07кВт | Смесительный узел | НЕТ | 3-х ходовой | 24В (0-10В)
СУ 20-40-2.5-24 | Смесительный узел без байпаса, с плавным управлением | 51000 | Насос: 25-40, KVS: 2,5, макс. расход: 1,28, насос: 1х230, 0,07кВт | Смесительный узел | НЕТ | 3-х ходовой | 24В (0-10В)
СУ 25-60-4.0-24 | Смесительный узел без байпаса, с плавным управлением | 54500 | Насос: 25-60, KVS: 4, макс. расход: 2,1, насос: 1х230, 0,13кВт | Смесительный узел | НЕТ | 3-х ходовой | 24В (0-10В)
СУ 25-60-6.3-24 | Смесительный узел без байпаса, с плавным управлением | 55000 | Насос: 25-60, KVS: 6,3, макс. расход: 2,7, насос: 1х230, 0,13кВт | Смесительный узел | НЕТ | 3-х ходовой | 24В (0-10В)
СУ 25-80-6.3-24 | Смесительный узел без байпаса, с плавным управлением | 63500 | Насос: 25-80, KVS: 6,3, макс. расход: 5, насос: 1х230, 0,3кВт | Смесительный узел | НЕТ | 3-х ходовой | 24В (0-10В)
СУ 25-80-10.0-24 | Смесительный узел без байпаса, с плавным управлением | 65000 | Насос: 25-80, KVS: 10, макс. расход: 5,8, насос: 1х230, 0,3кВт | Смесительный узел | НЕТ | 3-х ходовой | 24В (0-10В)
СУ 32-80-16.0-24 | Смесительный узел без байпаса, с плавным управлением | 71500 | Насос: 32-80, KVS: 16, макс. расход: 7, насос: 1х230, 0,3кВт | Смесительный узел | НЕТ | 3-х ходовой | 24В (0-10В)
СУ 32-120-16.0-24 | Смесительный узел без байпаса, с плавным управлением | 88000 | Насос: 32-120, KVS: 16, макс. расход: 9,5, насос: 1х230, 0,5кВт | Смесительный узел | НЕТ | 3-х ходовой | 24В (0-10В)
СУ 40-120-25.0-24 | Смесительный узел без байпаса, с плавным управлением | 211000 | Насос: 40-120, KVS: 25, макс. расход: 12, насос: 1х230, 0,7кВт | Смесительный узел | НЕТ | 3-х ходовой | 24В (0-10В)
СУ 50-120-40.0-24 | Смесительный узел без байпаса, с плавным управлением | 238000 | Насос: 50-120, KVS: 40, макс. расход: 19, насос: 1х230, 1кВт | Смесительный узел | НЕТ | 3-х ходовой | 24В (0-10В)
СУ 65F-120-63.0-24 | Смесительный узел без байпаса, с плавным управлением | 376000 | Насос: 65-120, KVS: 63, макс. расход: 32, насос: 1х230, 1,3кВт | Смесительный узел | НЕТ | 3-х ходовой | 24В (0-10В)
СУ 80F-140-90.0-24 | Смесительный узел без байпаса, с плавным управлением | 589000 | Насос: 80-140, KVS: 90, макс. расход: 38, насос: 3х380, 1,7кВт | Смесительный узел | НЕТ | 3-х ходовой | 24В (0-10В)
СУ 100F-140-150.0-24 | Смесительный узел без байпаса, с плавным управлением | 685000 | Насос: 80-140, KVS: 150, макс. расход: 46, насос: 3х380, 1,7кВт | Смесительный узел | НЕТ | 3-х ходовой | 24В (0-10В)
СУ 20-1.0-24-ВО | Смесительный узел для охладителя | 42000 | ДУ20, присоединение G3/4'', KVS:1, расход 0,5м3/ч, привод: 24VDC, управление 0-10В | Смесительный узел | НЕТ | 3-х ходовой | 24В (0-10В)
СУ 20-1.6-24-ВО | Смесительный узел для охладителя | 42500 | ДУ20, присоединение G3/4'', KVS:1,6, расход 0,8м3/ч, привод: 24VDC, управление 0-10В | Смесительный узел | НЕТ | 3-х ходовой | 24В (0-10В)
СУ 20-2.5-24-ВО | Смесительный узел для охладителя | 43000 | ДУ20, присоединение G3/4'', KVS: 2,5, расход 1,2м3/ч, привод: 24VDC, управление 0-10В | Смесительный узел | НЕТ | 3-х ходовой | 24В (0-10В)
СУ 25-4.0-24-ВО | Смесительный узел для охладителя | 46000 | ДУ25, присоединение G1'', KVS: 4, расход 2м3/ч, привод: 24VDC, управление 0-10В | Смесительный узел | НЕТ | 3-х ходовой | 24В (0-10В)
СУ 25-6.3-24-ВО | Смесительный узел для охладителя | 46500 | ДУ25, присоединение G1'', KVS: 6,3, расход 3,1м3/ч, привод: 24VDC, управление 0-10В | Смесительный узел | НЕТ | 3-х ходовой | 24В (0-10В)
СУ 25-10.0-24-ВО | Смесительный узел для охладителя | 48500 | ДУ25, присоединение G1'', KVS: 10, расход 5м3/ч, привод: 24VDC, управление 0-10В | Смесительный узел | НЕТ | 3-х ходовой | 24В (0-10В)
СУ 32-16.0-24-ВО | Смесительный узел для охладителя | 58000 | ДУ32, присоединение G11/4'', KVS: 16, расход 8м3/ч, привод: 24VDC, управление 0-10В | Смесительный узел | НЕТ | 3-х ходовой | 24В (0-10В)
СУ 40-25.0-24-ВО | Смесительный узел для охладителя | 108500 | ДУ40, присоединение G11/2'', KVS: 25, расход 12,5м3/ч, привод: 24VDC, управление 0-10В | Смесительный узел | НЕТ | 3-х ходовой | 24В (0-10В)
СУ 50-40.0-24-ВО | Смесительный узел для охладителя | 127000 | ДУ50, присоединение G2'', KVS: 40, расход 20м3/ч, привод: 24VDC, управление 0-10В | Смесительный узел | НЕТ | 3-х ходовой | 24В (0-10В)
СУ 65F-63.0-24-ВО | Смесительный узел для охладителя | 277000 | ДУ65, фланцевое, KVS: 63, расход 30м3/ч, привод: 24VDC, управление 0-10В | Смесительный узел | НЕТ | 3-х ходовой | 24В (0-10В)
СУ 65F-90.0-24-ВО | Смесительный узел для охладителя | 386500 | ДУ65, фланцевое, KVS: 90, расход 45м3/ч, привод: 24VDC, управление 0-10В | Смесительный узел | НЕТ | 3-х ходовой | 24В (0-10В)
СУ 80F-150.0-24-ВО | Смесительный узел для охладителя | 460000 | ДУ80, фланцевое, KVS: 150, расход 70м3/ч, привод: 24VDC, управление 0-10В | Смесительный узел | НЕТ | 3-х ходовой | 24В (0-10В)
СУ 100F-225.0-24-ВО | Смесительный узел для охладителя | 531000 | ДУ100, фланцевое, KVS: 225, расход 105м3/ч, привод: 24VDC, управление 0-10В | Смесительный узел | НЕТ | 3-х ходовой | 24В (0-10В)
СУ 125F-280.0-24-ВО | Смесительный узел для охладителя | 720000 | ДУ125, фланцевое, KVS: 280, расход 130м3/ч, привод: 24VDC, управление 0-10В | Смесительный узел | НЕТ | 3-х ходовой | 24В (0-10В)
СУ 150F-400.0-24-ВО | Смесительный узел для охладителя | 900000 | ДУ150, фланцевое, KVS: 400, расход 180м3/ч, привод: 24VDC, управление 0-10В | Смесительный узел | НЕТ | 3-х ходовой | 24В (0-10В)
СУ Ф1.6-15-1 | Смесительный узел для фанкойла | 19890 | ДУ15, присоединение G1/2'', KVS:1,6, расход 0,8м3/ч, привод: 220VAC, открыть/закрыть, NC | Смесительный узел | НЕТ | 4-ходовой
СУ Ф2.5-20-1 | Смесительный узел для фанкойла | 20117.5 | ДУ20, присоединение G3/4'', KVS:2,5, расход 1,3м3/ч, привод: 220VAC, открыть/закрыть, NC | Смесительный узел | НЕТ | 4-ходовой
СУ Ф4.0-20-1 | Смесительный узел для фанкойла | 20702.5 | ДУ20, присоединение G3/4'', KVS: 4,0, расход 1,8м3/ч, привод: 220VAC, открыть/закрыть, NC | Смесительный узел | НЕТ | 4-ходовой
СУ Ф6.0-25-1 | Смесительный узел для фанкойла | 24700 | ДУ25, присоединение G1'', KVS: 6,0, расход 3,4м3/ч, привод: 220VAC, открыть/закрыть, NC | Смесительный узел | НЕТ | 4-ходовой
СУ Ф1.6-15-2 | Смесительный узел для фанкойла | 22295 | ДУ15, присоединение G1/2'', KVS:1,6, расход 0,8м3/ч, привод: 220VAC, открыть/закрыть, NC | Смесительный узел | НЕТ | 4-ходовой
СУ Ф2.5-20-2 | Смесительный узел для фанкойла | 22132.5 | ДУ20, присоединение G3/4'', KVS:2,5, расход 1,3м3/ч, привод: 220VAC, открыть/закрыть, NC | Смесительный узел | НЕТ | 4-ходовой
СУ Ф4.0-20-2 | Смесительный узел для фанкойла | 22685 | ДУ20, присоединение G3/4'', KVS: 4,0, расход 1,8м3/ч, привод: 220VAC, открыть/закрыть, NC | Смесительный узел | НЕТ | 4-ходовой
СУ Ф6.0-25-2 | Смесительный узел для фанкойла | 28112.5 | ДУ25, присоединение G1'', KVS: 6,0, расход 3,4м3/ч, привод: 220VAC, открыть/закрыть, NC | Смесительный узел | НЕТ | 4-ходовой
СУ Ф1.6-15-3 | Смесительный узел для фанкойла | 31102.5 | ДУ15, присоединение G1/2'', KVS:1,6, расход 0,8м3/ч, привод: 220VAC, открыть/закрыть, NC | Смесительный узел | НЕТ | 4-ходовой
СУ Ф2.5-20-3 | Смесительный узел для фанкойла | 31167.5 | ДУ20, присоединение G3/4'', KVS:2,5, расход 1,3м3/ч, привод: 220VAC, открыть/закрыть, NC | Смесительный узел | НЕТ | 4-ходовой
СУ Ф4.0-20-3 | Смесительный узел для фанкойла | 31167.5 | ДУ20, присоединение G3/4'', KVS: 4,0, расход 1,8м3/ч, привод: 220VAC, открыть/закрыть, NC | Смесительный узел | НЕТ | 4-ходовой
СУ Ф6.0-25-3 | Смесительный узел для фанкойла | 38512.5 | ДУ25, присоединение G1'', KVS: 6,0, расход 3,4м3/ч, привод: 220VAC, открыть/закрыть, NC | Смесительный узел | НЕТ | 4-ходовой
СУ Ф1.6-15-4 | Смесительный узел для фанкойла | 36855 | ДУ15, присоединение G1/2'', KVS:1,6, расход 0,8м3/ч, привод: 220VAC, открыть/закрыть, NC | Смесительный узел | НЕТ | 4-ходовой
СУ Ф2.5-20-4 | Смесительный узел для фанкойла | 38512.5 | ДУ20, присоединение G3/4'', KVS:2,5, расход 1,3м3/ч, привод: 220VAC, открыть/закрыть, NC | Смесительный узел | НЕТ | 4-ходовой
СУ Ф4.0-20-4 | Смесительный узел для фанкойла | 38512.5 | ДУ20, присоединение G3/4'', KVS: 4,0, расход 1,8м3/ч, привод: 220VAC, открыть/закрыть, NC | Смесительный узел | НЕТ | 4-ходовой
СУ Ф6.0-25-4 | Смесительный узел для фанкойла | 46897.5 | ДУ25, присоединение G1'', KVS: 6,0, расход 3,4м3/ч, привод: 220VAC, открыть/закрыть, NC | Смесительный узел | НЕТ | 4-ходовой
TM-20 | Термоманометр в сборе | 7850 | Тройник, американки. Для узлов СУ/СУБ 20-…, 0-10бар, 0-120°С | Аксессуар
TM-25 | Термоманометр в сборе | 9500 | Тройник, американки. Для узлов СУ/СУБ 25-…, 0-10бар, 0-120°С | Аксессуар
TM-32 | Термоманометр в сборе | 12000 | Тройник, американки. Для узлов СУ/СУБ 32-…, 0-10бар, 0-120°С | Аксессуар
FE-D20 | Гибкие подводки к смесительному узлу D=20 мм (2 шт) | 5000 | Для смес. Узлов СУБ-20-…/СУ-20-… Длина: 0,6 м и 0,9 м | Аксессуар
FE-D25 | Гибкие подводки к смесительному узлу D=25 мм (2 шт) | 7500 | Для смес. Узлов СУБ-25-…/СУ-25-… Длина: 0,6 м и 0,9 м | Аксессуар
FE-D32 | Гибкие подводки к смесительному узлу D=32 мм (2 шт) | 10000 | Для смес. Узлов СУБ-32-…/СУ-32-… Длина: 0,6 м и 0,9 м | Аксессуар

## 4-20 мА
ПРЕОБРАЗОВАТЕЛИ ТЕМПЕРАТУРЫ 4-20мА 06.2026 |  |  | СЕНСОРМАТИКА — авторизованный дилер Завода РГП (RGP)
г. Санкт-Петербург, ул. Кантемировская, д.37
8 800 775-74-53 / 8 812 407-22-08 / 8 499 322-27-55
https://sensormatica.ru
info@sensormatica.ru
ГАРАНТИЯ 1-2 ГОДА
Артикул | Наименование датчика | Тариф | Применение | Тип | Монтаж | Подключение | Выходной сигнал
TS-E01-420 | Преобразователь температуры наружного воздуха промышленный (4-20мА, -50…+150) | 4000 | Температура | Преобразователь | Наружный | Клеммный блок | 4-20мА
TS-C01-420 | Накладной преобразователь температуры промышленный (4-20мА, -50…+150) | 4000 | Температура | Преобразователь | Накладной | Клеммный блок | 4-20мА
TS-K01-420 | Канальный преобразователь температуры 100 мм промышленный (4-20мА, -50…+150) | 6500 | Температура | Преобразователь | Канальный | Клеммный блок | 4-20мА
TS-K02-420 | Канальный преобразователь температуры 200 мм промышленный (4-20мА, -50…+150) | 6250 | Температура | Преобразователь | Канальный | Клеммный блок | 4-20мА
TS-K03-420 | Канальный преобразователь температуры 300 мм промышленный (4-20мА, -50…+150) | 6500 | Температура | Преобразователь | Канальный | Клеммный блок | 4-20мА
TS-K04-420 | Канальный преобразователь температуры 400 мм промышленный (4-20мА, -50…+150) | 7000 | Температура | Преобразователь | Канальный | Клеммный блок | 4-20мА
TS-K05-420 | Канальный преобразователь температуры 500 мм промышленный (4-20мА, -50…+150) | 7750 | Температура | Преобразователь | Канальный | Клеммный блок | 4-20мА
TS-D01-420 | Погружной преобразователь температуры 50 мм промышленный (G1/4, 4-20мА, -50…+150) | 6500 | Температура | Преобразователь | Врезной | Клеммный блок | 4-20мА
TS-D02-420 | Погружной преобразователь температуры 80 мм промышленный (G1/4, 4-20мА, -50…+150) | 7000 | Температура | Преобразователь | Врезной | Клеммный блок | 4-20мА
TS-D03-420 | Погружной преобразователь температуры 150 мм промышленный (G1/4, 4-20мА, -50…+150) | 7500 | Температура | Преобразователь | Врезной | Клеммный блок | 4-20мА
TS-D04-420 | Погружной преобразователь температуры 200 мм промышленный (G1/4, 4-20мА, -50…+150) | 8000 | Температура | Преобразователь | Врезной | Клеммный блок | 4-20мА
TS-D05-420 | Погружной преобразователь температуры 250 мм промышленный (G1/4, 4-20мА, -50…+150) | 8500 | Температура | Преобразователь | Врезной | Клеммный блок | 4-20мА
TS-D06-420 | Погружной преобразователь температуры 300 мм промышленный (G1/4, 4-20мА, -50…+150) | 9000 | Температура | Преобразователь | Врезной | Клеммный блок | 4-20мА
TS-D07-420 | Погружной преобразователь температуры 350 мм промышленный (G1/4, 4-20мА, -50…+150) | 9500 | Температура | Преобразователь | Врезной | Клеммный блок | 4-20мА
TS-D08-420 | Погружной преобразователь температуры 400 мм промышленный (G1/4, 4-20мА, -50…+150) | 10000 | Температура | Преобразователь | Врезной | Клеммный блок | 4-20мА
TS-D09-420 | Погружной преобразователь температуры 500 мм промышленный (G1/4, 4-20мА, -50…+150) | 11000 | Температура | Преобразователь | Врезной | Клеммный блок | 4-20мА
TS-D11-420 | Погружной преобразователь температуры 50 мм промышленный (G1/2, 4-20мА, -50…+150) | 6500 | Температура | Преобразователь | Врезной | Клеммный блок | 4-20мА
TS-D12-420 | Погружной преобразователь температуры 80 мм промышленный (G1/2, 4-20мА, -50…+150) | 7000 | Температура | Преобразователь | Врезной | Клеммный блок | 4-20мА
TS-D13-420 | Погружной преобразователь температуры 150 мм промышленный (G1/2, 4-20мА, -50…+150) | 7500 | Температура | Преобразователь | Канальный | Клеммный блок | 4-20мА
TS-D14-420 | Погружной преобразователь температуры 200 мм промышленный (G1/2, 4-20мА, -50…+150) | 8000 | Температура | Преобразователь | Канальный | Клеммный блок | 4-20мА
TS-D15-420 | Погружной преобразователь температуры 250 мм промышленный (G1/2, 4-20мА, -50…+150) | 8500 | Температура | Преобразователь | Канальный | Клеммный блок | 4-20мА
TS-D16-420 | Погружной преобразователь температуры 300 мм промышленный (G1/2, 4-20мА, -50…+150) | 9000 | Температура | Преобразователь | Канальный | Клеммный блок | 4-20мА
TS-D17-420 | Погружной преобразователь температуры 350 мм промышленный (G1/2, 4-20мА, -50…+150) | 9500 | Температура | Преобразователь | Канальный | Клеммный блок | 4-20мА
TS-D18-420 | Погружной преобразователь температуры 400 мм промышленный (G1/2, 4-20мА, -50…+150) | 10000 | Температура | Преобразователь | Канальный | Клеммный блок | 4-20мА
TS-D19-420 | Погружной преобразователь температуры 500 мм промышленный (G1/2, 4-20мА, -50…+150) | 11000 | Температура | Преобразователь | Канальный | Клеммный блок | 4-20мА
TS-D21-420 | Погружной преобразователь температуры 50 мм промышленный (M16x1.5, 4-20мА, -50…+150) | 6500 | Температура | Преобразователь | Врезной | Клеммный блок | 4-20мА
TS-D22-420 | Погружной преобразователь температуры 80 мм промышленный (M16x1.5, 4-20мА, -50…+150) | 7000 | Температура | Преобразователь | Врезной | Клеммный блок | 4-20мА
TS-D23-420 | Погружной преобразователь температуры 150 мм промышленный (M16x1.5, 4-20мА, -50…+150) | 7500 | Температура | Преобразователь | Канальный | Клеммный блок | 4-20мА
TS-D24-420 | Погружной преобразователь температуры 200 мм промышленный (M16x1.5, 4-20мА, -50…+150) | 8000 | Температура | Преобразователь | Канальный | Клеммный блок | 4-20мА
TS-D25-420 | Погружной преобразователь температуры 250 мм промышленный (M16x1.5, 4-20мА, -50…+150) | 8500 | Температура | Преобразователь | Канальный | Клеммный блок | 4-20мА
TS-D26-420 | Погружной преобразователь температуры 300 мм промышленный (M16x1.5, 4-20мА, -50…+150) | 9000 | Температура | Преобразователь | Канальный | Клеммный блок | 4-20мА
TS-D27-420 | Погружной преобразователь температуры 350 мм промышленный (M16x1.5, 4-20мА, -50…+150) | 9500 | Температура | Преобразователь | Канальный | Клеммный блок | 4-20мА
TS-D28-420 | Погружной преобразователь температуры 400 мм промышленный (M16x1.5, 4-20мА, -50…+150) | 10000 | Температура | Преобразователь | Канальный | Клеммный блок | 4-20мА
TS-D29-420 | Погружной преобразователь температуры 500 мм промышленный (M16x1.5, 4-20мА, -50…+150) | 11000 | Температура | Преобразователь | Канальный | Клеммный блок | 4-20мА
TS-D31-420 | Погружной преобразователь температуры 50 мм промышленный (M20x1.5, 4-20мА, -50…+150) | 6500 | Температура | Преобразователь | Врезной | Клеммный блок | 4-20мА
TS-D32-420 | Погружной преобразователь температуры 80 мм промышленный (M20x1.5, 4-20мА, -50…+150) | 7000 | Температура | Преобразователь | Врезной | Клеммный блок | 4-20мА
TS-D33-420 | Погружной преобразователь температуры 150 мм промышленный (M20x1.5, 4-20мА, -50…+150) | 7500 | Температура | Преобразователь | Канальный | Клеммный блок | 4-20мА
TS-D34-420 | Погружной преобразователь температуры 200 мм промышленный (M20x1.5, 4-20мА, -50…+150) | 8000 | Температура | Преобразователь | Канальный | Клеммный блок | 4-20мА
TS-D35-420 | Погружной преобразователь температуры 250 мм промышленный (M20x1.5, 4-20мА, -50…+150) | 8500 | Температура | Преобразователь | Канальный | Клеммный блок | 4-20мА
TS-D36-420 | Погружной преобразователь температуры 300 мм промышленный (M20x1.5, 4-20мА, -50…+150) | 9000 | Температура | Преобразователь | Канальный | Клеммный блок | 4-20мА
TS-D37-420 | Погружной преобразователь температуры 350 мм промышленный (M20x1.5, 4-20мА, -50…+150) | 9500 | Температура | Преобразователь | Канальный | Клеммный блок | 4-20мА
TS-D38-420 | Погружной преобразователь температуры 400 мм промышленный (M20x1.5, 4-20мА, -50…+150) | 10000 | Температура | Преобразователь | Канальный | Клеммный блок | 4-20мА
TS-D39-420 | Погружной преобразователь температуры 500 мм промышленный (M20x1.5, 4-20мА, -50…+150) | 11000 | Температура | Преобразователь | Канальный | Клеммный блок | 4-20мА
TS-R01-420 | Комнатный преобразователь температуры (4-20мА, 0…+50) | 8000 | Температура | Преобразователь | Накладной | Клеммный блок | 4-20мА
TS-E02-420 | Преобразователь температуры наружного воздуха (4-20мА, -50…+150) | 6500 | Температура | Преобразователь | Наружный | Клеммный блок | 4-20мА
TS-C02-420 | Накладной преобразователь температуры (4-20мА, -50…+150) | 6250 | Температура | Преобразователь | Накладной | Клеммный блок | 4-20мА
TS-K100-420 | Датчик температуры канальный 100 мм. (4-20мА, -50…+150) | 6500 | Температура | Преобразователь | Канальный | Клеммный блок | 4-20мА
TS-K150-420 | Датчик температуры канальный 150 мм. (4-20мА, -50…+150) | 6750 | Температура | Преобразователь | Канальный | Клеммный блок | 4-20мА
TS-K200-420 | Датчик температуры канальный 200 мм. (4-20мА, -50…+150) | 7000 | Температура | Преобразователь | Канальный | Клеммный блок | 4-20мА
TS-K250-420 | Датчик температуры канальный 250 мм. (4-20мА, -50…+150) | 7250 | Температура | Преобразователь | Канальный | Клеммный блок | 4-20мА
TS-K300-420 | Датчик температуры канальный 300 мм. (4-20мА, -50…+150) | 7500 | Температура | Преобразователь | Канальный | Клеммный блок | 4-20мА
TS-K400-420 | Датчик температуры канальный 400 мм. (4-20мА, -50…+150) | 7750 | Температура | Преобразователь | Канальный | Клеммный блок | 4-20мА
TS-K500-420 | Датчик температуры канальный 500 мм. (4-20мА, -50…+150) | 8000 | Температура | Преобразователь | Канальный | Клеммный блок | 4-20мА
TS-D50-420 | Датчик температуры погружной 50 мм. (G1/2, 4-20мА, -50…+150) | 6500 | Температура | Преобразователь | Врезной | Клеммный блок | 4-20мА
TS-D80-420 | Датчик температуры погружной 80 мм. (G1/2, 4-20мА, -50…+150) | 7000 | Температура | Преобразователь | Врезной | Клеммный блок | 4-20мА
TS-D100-420 | Датчик температуры погружной 100 мм. (G1/2, 4-20мА, -50…+150) | 7500 | Температура | Преобразователь | Врезной | Клеммный блок | 4-20мА
TS-D150-420 | Датчик температуры погружной 150 мм. (G1/2, 4-20мА, -50…+150) | 8000 | Температура | Преобразователь | Врезной | Клеммный блок | 4-20мА
TS-D200-420 | Датчик температуры погружной 200 мм. (G1/2, 4-20мА, -50…+150) | 8500 | Температура | Преобразователь | Врезной | Клеммный блок | 4-20мА
TS-D250-420 | Датчик температуры погружной 250 мм. (G1/2, 4-20мА, -50…+150) | 9000 | Температура | Преобразователь | Врезной | Клеммный блок | 4-20мА
TS-D300-420 | Датчик температуры погружной 300 мм. (G1/2, 4-20мА, -50…+150) | 9500 | Температура | Преобразователь | Врезной | Клеммный блок | 4-20мА
TS-D350-420 | Датчик температуры погружной 350 мм. (G1/2, 4-20мА, -50…+150) | 10000 | Температура | Преобразователь | Врезной | Клеммный блок | 4-20мА
TS-D400-420 | Датчик температуры погружной 400 мм. (G1/2, 4-20мА, -50…+150) | 10500 | Температура | Преобразователь | Врезной | Клеммный блок | 4-20мА
TS-D450-420 | Датчик температуры погружной 450 мм. (G1/2, 4-20мА, -50…+150) | 11000 | Температура | Преобразователь | Врезной | Клеммный блок | 4-20мА
TS-D500-420 | Датчик температуры погружной 500 мм. (G1/2, 4-20мА, -50…+150) | 12000 | Температура | Преобразователь | Врезной | Клеммный блок | 4-20мА

## 0-10В
ПРЕОБРАЗОВАТЕЛИ ТЕМПЕРАТУРЫ 0-10В 06.2026 |  |  | СЕНСОРМАТИКА — авторизованный дилер Завода РГП (RGP)
г. Санкт-Петербург, ул. Кантемировская, д.37
8 800 775-74-53 / 8 812 407-22-08 / 8 499 322-27-55
https://sensormatica.ru
info@sensormatica.ru
ГАРАНТИЯ 1 ГОД
Артикул | Наименование датчика | Тариф | Применение | Тип | Монтаж | Подключение | Выходной сигнал
TS-E01-010 | Преобразователь температуры наружного воздуха промышленный (0-10В, -50…+150) | 4500 | Температура | Преобразователь | Наружный | Клеммный блок | 0-10В
TS-C01-010 | Накладной преобразователь температуры промышленный (0-10В, -50…+150) | 4500 | Температура | Преобразователь | Накладной | Клеммный блок | 0-10В
TS-K01-010 | Канальный преобразователь температуры 100 мм промышленный (0-10В, -50…+150) | 7000 | Температура | Преобразователь | Канальный | Клеммный блок | 0-10В
TS-K02-010 | Канальный преобразователь температуры 200 мм промышленный (0-10В, -50…+150) | 7500 | Температура | Преобразователь | Канальный | Клеммный блок | 0-10В
TS-K03-010 | Канальный преобразователь температуры 300 мм. промышленный (0-10В, -50…+150) | 8000 | Температура | Преобразователь | Канальный | Клеммный блок | 0-10В
TS-K04-010 | Канальный преобразователь температуры 400 мм промышленный (0-10В, -50…+150) | 8500 | Температура | Преобразователь | Канальный | Клеммный блок | 0-10В
TS-K05-010 | Канальный преобразователь температуры 500 мм промышленный (0-10В, -50…+150) | 9000 | Температура | Преобразователь | Канальный | Клеммный блок | 0-10В
TS-D01-010 | Погружной преобразователь температуры 50 мм промышленный (G1/4, 0-10В, -50…+150) | 7000 | Температура | Преобразователь | Врезной | Клеммный блок | 0-10В
TS-D02-010 | Погружной преобразователь температуры 80 мм промышленный (G1/4, 0-10В, -50…+150) | 7250 | Температура | Преобразователь | Врезной | Клеммный блок | 0-10В
TS-D03-010 | Погружной преобразователь температуры 150 мм промышленный (G1/4, 0-10В, -50…+150) | 7500 | Температура | Преобразователь | Врезной | Клеммный блок | 0-10В
TS-D04-010 | Погружной преобразователь температуры 200 мм промышленный (G1/4, 0-10В, -50…+150) | 7750 | Температура | Преобразователь | Врезной | Клеммный блок | 0-10В
TS-D05-010 | Погружной преобразователь температуры 250 мм промышленный (G1/4, 0-10В, -50…+150) | 8000 | Температура | Преобразователь | Врезной | Клеммный блок | 0-10В
TS-D06-010 | Погружной преобразователь температуры 300 мм промышленный (G1/4, 0-10В, -50…+150) | 8500 | Температура | Преобразователь | Врезной | Клеммный блок | 0-10В
TS-D07-010 | Погружной преобразователь температуры 350 мм промышленный (G1/4, 0-10В, -50…+150) | 9000 | Температура | Преобразователь | Врезной | Клеммный блок | 0-10В
TS-D08-010 | Погружной преобразователь температуры 400 мм промышленный (G1/4, 0-10В, -50…+150) | 9500 | Температура | Преобразователь | Врезной | Клеммный блок | 0-10В
TS-D09-010 | Погружной преобразователь температуры 500 мм промышленный (G1/4, 0-10В, -50…+150) | 10500 | Температура | Преобразователь | Врезной | Клеммный блок | 0-10В
TS-D11-010 | Погружной преобразователь температуры 50 мм промышленный (G1/2, 0-10В, -50…+150) | 8000 | Температура | Преобразователь | Врезной | Клеммный блок | 0-10В
TS-D12-010 | Погружной преобразователь температуры 80 мм промышленный (G1/2, 0-10В, -50…+150) | 8250 | Температура | Преобразователь | Врезной | Клеммный блок | 0-10В
TS-D13-010 | Погружной преобразователь температуры 150 ммпромышленный (G1/2, 0-10В, -50…+150) | 8500 | Температура | Преобразователь | Врезной | Клеммный блок | 0-10В
TS-D14-010 | Погружной преобразователь температуры 200 мм промышленный (G1/2, 0-10В, -50…+150) | 9000 | Температура | Преобразователь | Врезной | Клеммный блок | 0-10В
TS-D15-010 | Погружной преобразователь температуры 250 мм промышленный (G1/2, 0-10В, -50…+150) | 9500 | Температура | Преобразователь | Врезной | Клеммный блок | 0-10В
TS-D16-010 | Погружной преобразователь температуры 300 мм промышленный (G1/2, 0-10В, -50…+150) | 10000 | Температура | Преобразователь | Врезной | Клеммный блок | 0-10В
TS-D17-010 | Погружной преобразователь температуры 350 мм промышленный (G1/2, 0-10В, -50…+150) | 10500 | Температура | Преобразователь | Врезной | Клеммный блок | 0-10В
TS-D18-010 | Погружной преобразователь температуры 400 мм промышленный (G1/2, 0-10В, -50…+150) | 11000 | Температура | Преобразователь | Врезной | Клеммный блок | 0-10В
TS-D19-010 | Погружной преобразователь температуры 500 мм промышленный (G1/2, 0-10В, -50…+150) | 12000 | Температура | Преобразователь | Врезной | Клеммный блок | 0-10В

## ModBus
ПРЕОБРАЗОВАТЕЛИ ТЕМПЕРАТУРЫ MODBUS (RS485) 06.2026 |  |  | СЕНСОРМАТИКА — авторизованный дилер Завода РГП (RGP)
г. Санкт-Петербург, ул. Кантемировская, д.37
8 800 775-74-53 / 8 812 407-22-08 / 8 499 322-27-55
https://sensormatica.ru
info@sensormatica.ru
ГАРАНТИЯ 2 ГОДА
Артикул | Наименование датчика | Тариф | Применение | Тип | Монтаж | Подключение | Выходной сигнал
TS-R01-ModBus | Комнатный датчик температуры (ModBus) | 12000 | Температура | Преобразователь | Накладной | Клеммный блок | ModBus
TS-C01-ModBus | Накладной датчик температуры (ModBus) | 13000 | Температура | Преобразователь | Накладной | Клеммный блок | ModBus
TS-E02-ModBus | Датчик температуры наружного воздуха (ModBus) | 13000 | Температура | Преобразователь | Наружный | Клеммный блок | ModBus
TS-K01-ModBus | Канальный датчик температуры 100 мм. (ModBus) | 13000 | Температура | Преобразователь | Канальный | Клеммный блок | ModBus
TS-K02-ModBus | Канальный датчик температуры 200 мм. (ModBus) | 13500 | Температура | Преобразователь | Канальный | Клеммный блок | ModBus
TS-K03-ModBus | Канальный датчик температуры 300 мм. (ModBus) | 14000 | Температура | Преобразователь | Канальный | Клеммный блок | ModBus
TS-K04-ModBus | Канальный датчик температуры 400 мм. (ModBus) | 14500 | Температура | Преобразователь | Канальный | Клеммный блок | ModBus
TS-K05-ModBus | Канальный датчик температуры 500 мм. (ModBus) | 15000 | Температура | Преобразователь | Канальный | Клеммный блок | ModBus
TS-D11-ModBus | Погружной ввинчиваемый датчик температуры 50 мм (ModBus) | 13750 | Температура | Преобразователь | Врезной | Клеммный блок | ModBus
TS-D12-ModBus | Погружной ввинчиваемый датчик температуры 80 мм (ModBus) | 14250 | Температура | Преобразователь | Врезной | Клеммный блок | ModBus
TS-D100-ModBus | Погружной ввинчиваемый датчик температуры 100 мм (ModBus) | 14750 | Температура | Преобразователь | Врезной | Клеммный блок | ModBus
TS-D150-ModBus | Погружной ввинчиваемый датчик температуры 150 мм (ModBus) | 15250 | Температура | Преобразователь | Врезной | Клеммный блок | ModBus
TS-D200-ModBus | Погружной ввинчиваемый датчик температуры 200 мм (ModBus) | 15750 | Температура | Преобразователь | Врезной | Клеммный блок | ModBus
TS-D250-ModBus | Погружной ввинчиваемый датчик температуры 250 мм (ModBus) | 16250 | Температура | Преобразователь | Врезной | Клеммный блок | ModBus
TS-D300-ModBus | Погружной ввинчиваемый датчик температуры 300 мм (ModBus) | 16750 | Температура | Преобразователь | Врезной | Клеммный блок | ModBus
TS-D350-ModBus | Погружной ввинчиваемый датчик температуры 350 мм (ModBus) | 17250 | Температура | Преобразователь | Врезной | Клеммный блок | ModBus
TS-D400-ModBus | Погружной ввинчиваемый датчик температуры 400 мм (ModBus) | 17750 | Температура | Преобразователь | Врезной | Клеммный блок | ModBus
TS-D450-ModBus | Погружной ввинчиваемый датчик температуры 450 мм (ModBus) | 18500 | Температура | Преобразователь | Врезной | Клеммный блок | ModBus
TS-D500-ModBus | Погружной ввинчиваемый датчик температуры 500 мм (ModBus) | 20000 | Температура | Преобразователь | Врезной | Клеммный блок | ModBus

## MBS
ПРЕОБРАЗОВАТЕЛИ ИЗБЫТОЧНОГО ДАВЛЕНИЯ 06.2026 |  |  | СЕНСОРМАТИКА — авторизованный дилер Завода РГП (RGP)
г. Санкт-Петербург, ул. Кантемировская, д.37
8 800 775-74-53 / 8 812 407-22-08 / 8 499 322-27-55
https://sensormatica.ru
info@sensormatica.ru
ГАРАНТИЯ 1 ГОД
Артикул | Наименование датчика | Тариф | Применение | Тип | Монтаж | Подключение | Выходной сигнал
MBS-0,1-I | Датчик давления жидкости 0,1 Мпа (4-20мА, G1/2, 0,5%) | 11000 | Давление | Преобразователь | Врезной | Клеммный блок | 4-20мА
MBS-0,16-I | Датчик давления жидкости 0,16 Мпа (4-20мА, G1/2, 0,5%) | 11000 | Давление | Преобразователь | Врезной | Клеммный блок | 4-20мА
MBS-0,25-I | Датчик давления жидкости 0,25 Мпа (4-20мА, G1/2, 0,5%) | 11000 | Давление | Преобразователь | Врезной | Клеммный блок | 4-20мА
MBS-0,4-I | Датчик давления жидкости 0,4 Мпа (4-20мА, G1/2, 0,5%) | 11000 | Давление | Преобразователь | Врезной | Клеммный блок | 4-20мА
MBS-0,6-I | Датчик давления жидкости 0,6 Мпа (4-20мА, G1/2, 0,5%) | 10000 | Давление | Преобразователь | Врезной | Клеммный блок | 4-20мА
MBS-1,0-I | Датчик давления жидкости 1,0 Мпа (4-20мА, G1/2, 0,5%) | 10000 | Давление | Преобразователь | Врезной | Клеммный блок | 4-20мА
MBS-1,6-I | Датчик давления жидкости 1,6 Мпа (4-20мА, G1/2, 0,5%) | 10000 | Давление | Преобразователь | Врезной | Клеммный блок | 4-20мА
MBS-2,0-I | Датчик давления жидкости 2,0 Мпа (4-20мА, G1/2, 0,5%) | 10000 | Давление | Преобразователь | Врезной | Клеммный блок | 4-20мА
MBS-1-0,1-I | Датчик давления жидкости 0,1 Мпа (4-20мА, M16x1.5, 0,5%) | 11000 | Давление | Преобразователь | Врезной | Клеммный блок | 4-20мА
MBS-1-0,16-I | Датчик давления жидкости 0,16 Мпа (4-20мА, M16x1.5, 0,5%) | 11000 | Давление | Преобразователь | Врезной | Клеммный блок | 4-20мА
MBS-1-0,25-I | Датчик давления жидкости 0,25 Мпа (4-20мА, M16x1.5, 0,5%) | 11000 | Давление | Преобразователь | Врезной | Клеммный блок | 4-20мА
MBS-1-0,4-I | Датчик давления жидкости 0,4 Мпа (4-20мА, M16x1.5, 0,5%) | 11000 | Давление | Преобразователь | Врезной | Клеммный блок | 4-20мА
MBS-1-0,6-I | Датчик давления жидкости 0,6 Мпа (4-20мА, M16x1.5, 0,5%) | 10000 | Давление | Преобразователь | Врезной | Клеммный блок | 4-20мА
MBS-1-1,0-I | Датчик давления жидкости 1,0 Мпа (4-20мА, M16x1.5, 0,5%) | 10000 | Давление | Преобразователь | Врезной | Клеммный блок | 4-20мА
MBS-1-1,6-I | Датчик давления жидкости 1,6 Мпа (4-20мА, M16x1.5, 0,5%) | 10000 | Давление | Преобразователь | Врезной | Клеммный блок | 4-20мА
MBS-1-2,0-I | Датчик давления жидкости 2,0 Мпа (4-20мА, M16x1.5, 0,5%) | 10000 | Давление | Преобразователь | Врезной | Клеммный блок | 4-20мА
MBS-2-0,1-I | Датчик давления жидкости 0,1 Мпа (4-20мА, M20x1.5, 0,5%) | 11000 | Давление | Преобразователь | Врезной | Клеммный блок | 4-20мА
MBS-2-0,16-I | Датчик давления жидкости 0,16 Мпа (4-20мА, M20x1.5, 0,5%) | 11000 | Давление | Преобразователь | Врезной | Клеммный блок | 4-20мА
MBS-2-0,25-I | Датчик давления жидкости 0,25 Мпа (4-20мА, M20x1.5, 0,5%) | 11000 | Давление | Преобразователь | Врезной | Клеммный блок | 4-20мА
MBS-2-0,4-I | Датчик давления жидкости 0,4 Мпа (4-20мА, M20x1.5, 0,5%) | 11000 | Давление | Преобразователь | Врезной | Клеммный блок | 4-20мА
MBS-2-0,6-I | Датчик давления жидкости 0,6 Мпа (4-20мА, M20x1.5, 0,5%) | 10000 | Давление | Преобразователь | Врезной | Клеммный блок | 4-20мА
MBS-2-1,0-I | Датчик давления жидкости 1,0 Мпа (4-20мА, M20x1.5, 0,5%) | 10000 | Давление | Преобразователь | Врезной | Клеммный блок | 4-20мА
MBS-2-1,6-I | Датчик давления жидкости 1,6 Мпа (4-20мА, M20x1.5, 0,5%) | 10000 | Давление | Преобразователь | Врезной | Клеммный блок | 4-20мА
MBS-2-2,0-I | Датчик давления жидкости 2,0 Мпа (4-20мА, M20x1.5, 0,5%) | 10000 | Давление | Преобразователь | Врезной | Клеммный блок | 4-20мА
MBS-3-0,1-I | Датчик давления жидкости 0,1 Мпа (4-20мА, G1/4, 0,5%) | 11000 | Давление | Преобразователь | Врезной | Клеммный блок | 4-20мА
MBS-3-0,16-I | Датчик давления жидкости 0,16 Мпа (4-20мА, G1/4, 0,5%) | 11000 | Давление | Преобразователь | Врезной | Клеммный блок | 4-20мА
MBS-3-0,25-I | Датчик давления жидкости 0,25 Мпа (4-20мА, G1/4, 0,5%) | 11000 | Давление | Преобразователь | Врезной | Клеммный блок | 4-20мА
MBS-3-0,4-I | Датчик давления жидкости 0,4 Мпа (4-20мА, G1/4, 0,5%) | 11000 | Давление | Преобразователь | Врезной | Клеммный блок | 4-20мА
MBS-3-0,6-I | Датчик давления жидкости 0,6 Мпа (4-20мА, G1/4, 0,5%) | 10000 | Давление | Преобразователь | Врезной | Клеммный блок | 4-20мА
MBS-3-1,0-I | Датчик давления жидкости 1,0 Мпа (4-20мА, G1/4, 0,5%) | 10000 | Давление | Преобразователь | Врезной | Клеммный блок | 4-20мА
MBS-3-1,6-I | Датчик давления жидкости 1,6 Мпа (4-20мА, G1/4, 0,5%) | 10000 | Давление | Преобразователь | Врезной | Клеммный блок | 4-20мА
MBS-3-2,0-I | Датчик давления жидкости 2,0 Мпа (4-20мА, G1/4, 0,5%) | 10000 | Давление | Преобразователь | Врезной | Клеммный блок | 4-20мА
MBS-0,1-U10 | Датчик давления жидкости 0,1 Мпа (0-10В, G1/2, 0,5%) | 12000 | Давление | Преобразователь | Врезной | Клеммный блок | 0-10В
MBS-0,16-U10 | Датчик давления жидкости 0,16 Мпа (0-10В, G1/2, 0,5%) | 12000 | Давление | Преобразователь | Врезной | Клеммный блок | 0-10В
MBS-0,25-U10 | Датчик давления жидкости 0,25 Мпа (0-10В, G1/2, 0,5%) | 12000 | Давление | Преобразователь | Врезной | Клеммный блок | 0-10В
MBS-0,4-U10 | Датчик давления жидкости 0,4 Мпа (0-10В, G1/2, 0,5%) | 12000 | Давление | Преобразователь | Врезной | Клеммный блок | 0-10В
MBS-0,6-U10 | Датчик давления жидкости 0,6 Мпа (0-10В, G1/2, 0,5%) | 11000 | Давление | Преобразователь | Врезной | Клеммный блок | 0-10В
MBS-1,0-U10 | Датчик давления жидкости 1,0 Мпа (0-10В, G1/2, 0,5%) | 11000 | Давление | Преобразователь | Врезной | Клеммный блок | 0-10В
MBS-1,6-U10 | Датчик давления жидкости 1,6 Мпа (0-10В, G1/2, 0,5%) | 11000 | Давление | Преобразователь | Врезной | Клеммный блок | 0-10В
MBS-2,0-U10 | Датчик давления жидкости 2,0 Мпа (0-10В, G1/2, 0,5%) | 11000 | Давление | Преобразователь | Врезной | Клеммный блок | 0-10В
MBS-0,1-U5 | Датчик давления жидкости 0,1 Мпа (0-5В, G1/2, 0,5%) | 13000 | Давление | Преобразователь | Врезной | Клеммный блок | 0-5В
MBS-0,16-U5 | Датчик давления жидкости 0,16 Мпа (0-5В, G1/2, 0,5%) | 13000 | Давление | Преобразователь | Врезной | Клеммный блок | 0-5В
MBS-0,25-U5 | Датчик давления жидкости 0,25 Мпа (0-5В, G1/2, 0,5%) | 13000 | Давление | Преобразователь | Врезной | Клеммный блок | 0-5В
MBS-0,4-U5 | Датчик давления жидкости 0,4 Мпа (0-5В, G1/2, 0,5%) | 13000 | Давление | Преобразователь | Врезной | Клеммный блок | 0-5В
MBS-0,6-U5 | Датчик давления жидкости 0,6 Мпа (0-5В, G1/2, 0,5%) | 13000 | Давление | Преобразователь | Врезной | Клеммный блок | 0-5В
MBS-1,0-U5 | Датчик давления жидкости 1,0 Мпа (0-5В, G1/2, 0,5%) | 13000 | Давление | Преобразователь | Врезной | Клеммный блок | 0-5В
MBS-1,6-U5 | Датчик давления жидкости 1,6 Мпа (0-5В, G1/2, 0,5%) | 13000 | Давление | Преобразователь | Врезной | Клеммный блок | 0-5В
MBS-2,0-U5 | Датчик давления жидкости 2,0 Мпа (0-5В, G1/2, 0,5%) | 13000 | Давление | Преобразователь | Врезной | Клеммный блок | 0-5В
MBS-0,1-I-C1 | Датчик давления с кабельным выводом 0,1 Мпа (4-20мА, G1/2, 0,5%) | 12000 | Давление | Преобразователь | Врезной | Клеммный блок | 4-20мА
MBS-0,16-I-C1 | Датчик давления с кабельным выводом 0,16 Мпа (4-20мА, G1/2, 0,5%) | 12000 | Давление | Преобразователь | Врезной | Клеммный блок | 4-20мА
MBS-0,25-I-C1 | Датчик давления с кабельным выводом 0,25 Мпа (4-20мА, G1/2, 0,5%) | 12000 | Давление | Преобразователь | Врезной | Клеммный блок | 4-20мА
MBS-0,4-I-C1 | Датчик давления с кабельным выводом 0,4 Мпа (4-20мА, G1/2, 0,5%) | 12000 | Давление | Преобразователь | Врезной | Клеммный блок | 4-20мА
MBS-0,6-I-C1 | Датчик давления с кабельным выводом 0,6 Мпа (4-20мА, G1/2, 0,5%) | 12000 | Давление | Преобразователь | Врезной | Клеммный блок | 4-20мА
MBS-1,0-I-C1 | Датчик давления с кабельным выводом 1,0 Мпа (4-20мА, G1/2, 0,5%) | 12000 | Давление | Преобразователь | Врезной | Клеммный блок | 4-20мА
MBS-1,6-I-C1 | Датчик давления с кабельным выводом 1,6 Мпа (4-20мА, G1/2, 0,5%) | 12000 | Давление | Преобразователь | Врезной | Клеммный блок | 4-20мА
MBS-2,0-I-C1 | Датчик давления с кабельным выводом 2,0 Мпа (4-20мА, G1/2, 0,5%) | 12000 | Давление | Преобразователь | Врезной | Клеммный блок | 4-20мА
MBS-1-0,1-I-C1 | Датчик давления с кабельным выводом 0,1 Мпа (4-20мА, M16x1.5, 0,5%) | 12000 | Давление | Преобразователь | Врезной | Клеммный блок | 4-20мА
MBS-1-0,16-I-C1 | Датчик давления с кабельным выводом 0,16 Мпа (4-20мА, M16x1.5, 0,5%) | 12000 | Давление | Преобразователь | Врезной | Клеммный блок | 4-20мА
MBS-1-0,25-I-C1 | Датчик давления с кабельным выводом 0,25 Мпа (4-20мА, M16x1.5, 0,5%) | 12000 | Давление | Преобразователь | Врезной | Клеммный блок | 4-20мА
MBS-1-0,4-I-C1 | Датчик давления с кабельным выводом 0,4 Мпа (4-20мА, M16x1.5, 0,5%) | 12000 | Давление | Преобразователь | Врезной | Клеммный блок | 4-20мА
MBS-1-0,6-I-C1 | Датчик давления с кабельным выводом 0,6 Мпа (4-20мА, M16x1.5, 0,5%) | 12000 | Давление | Преобразователь | Врезной | Клеммный блок | 4-20мА
MBS-1-1,0-I-C1 | Датчик давления с кабельным выводом 1,0 Мпа (4-20мА, M16x1.5, 0,5%) | 12000 | Давление | Преобразователь | Врезной | Клеммный блок | 4-20мА
MBS-1-1,6-I-C1 | Датчик давления с кабельным выводом 1,6 Мпа (4-20мА, M16x1.5, 0,5%) | 12000 | Давление | Преобразователь | Врезной | Клеммный блок | 4-20мА
MBS-1-2,0-I-C1 | Датчик давления с кабельным выводом 2,0 Мпа (4-20мА, M16x1.5, 0,5%) | 12000 | Давление | Преобразователь | Врезной | Клеммный блок | 4-20мА
MBS-2-0,1-I-C1 | Датчик давления с кабельным выводом 0,1 Мпа (4-20мА, M20x1.5, 0,5%) | 12000 | Давление | Преобразователь | Врезной | Клеммный блок | 4-20мА
MBS-2-0,16-I-C1 | Датчик давления с кабельным выводом 0,16 Мпа (4-20мА, M20x1.5, 0,5%) | 12000 | Давление | Преобразователь | Врезной | Клеммный блок | 4-20мА
MBS-2-0,25-I-C1 | Датчик давления с кабельным выводом 0,25 Мпа (4-20мА, M20x1.5, 0,5%) | 12000 | Давление | Преобразователь | Врезной | Клеммный блок | 4-20мА
MBS-2-0,4-I-C1 | Датчик давления с кабельным выводом 0,4 Мпа (4-20мА, M20x1.5, 0,5%) | 12000 | Давление | Преобразователь | Врезной | Клеммный блок | 4-20мА
MBS-2-0,6-I-C1 | Датчик давления с кабельным выводом 0,6 Мпа (4-20мА, M20x1.5, 0,5%) | 12000 | Давление | Преобразователь | Врезной | Клеммный блок | 4-20мА
MBS-2-1,0-I-C1 | Датчик давления с кабельным выводом 1,0 Мпа (4-20мА, M20x1.5, 0,5%) | 12000 | Давление | Преобразователь | Врезной | Клеммный блок | 4-20мА
MBS-2-1,6-I-C1 | Датчик давления с кабельным выводом 1,6 Мпа (4-20мА, M20x1.5, 0,5%) | 12000 | Давление | Преобразователь | Врезной | Клеммный блок | 4-20мА
MBS-2-2,0-I-C1 | Датчик давления с кабельным выводом 2,0 Мпа (4-20мА, M20x1.5, 0,5%) | 12000 | Давление | Преобразователь | Врезной | Клеммный блок | 4-20мА
MBS-3-0,1-I-C1 | Датчик давления с кабельным выводом 0,1 Мпа (4-20мА, G1/4, 0,5%) | 12000 | Давление | Преобразователь | Врезной | Клеммный блок | 4-20мА
MBS-3-0,16-I-C1 | Датчик давления с кабельным выводом 0,16 Мпа (4-20мА, G1/4, 0,5%) | 12000 | Давление | Преобразователь | Врезной | Клеммный блок | 4-20мА
MBS-3-0,25-I-C1 | Датчик давления с кабельным выводом 0,25 Мпа (4-20мА, G1/4, 0,5%) | 12000 | Давление | Преобразователь | Врезной | Клеммный блок | 4-20мА
MBS-3-0,4-I-C1 | Датчик давления с кабельным выводом 0,4 Мпа (4-20мА, G1/4, 0,5%) | 12000 | Давление | Преобразователь | Врезной | Клеммный блок | 4-20мА
MBS-3-0,6-I-C1 | Датчик давления с кабельным выводом 0,6 Мпа (4-20мА, G1/4, 0,5%) | 12000 | Давление | Преобразователь | Врезной | Клеммный блок | 4-20мА
MBS-3-1,0-I-C1 | Датчик давления с кабельным выводом 1,0 Мпа (4-20мА, G1/4, 0,5%) | 12000 | Давление | Преобразователь | Врезной | Клеммный блок | 4-20мА
MBS-3-1,6-I-C1 | Датчик давления с кабельным выводом 1,6 Мпа (4-20мА, G1/4, 0,5%) | 12000 | Давление | Преобразователь | Врезной | Клеммный блок | 4-20мА
MBS-3-2,0-I-C1 | Датчик давления с кабельным выводом 2,0 Мпа (4-20мА, G1/4, 0,5%) | 12000 | Давление | Преобразователь | Врезной | Клеммный блок | 4-20мА
MBS-0,1-U10-C1 | Датчик давления с кабельным выводом 0,1 Мпа (0-10В, G1/2, 0,5%) | 13000 | Давление | Преобразователь | Врезной | Клеммный блок | 0-10В
MBS-0,16-U10-C1 | Датчик давления с кабельным выводом 0,16 Мпа (0-10В, G1/2, 0,5%) | 13000 | Давление | Преобразователь | Врезной | Клеммный блок | 0-10В
MBS-0,25-U10-C1 | Датчик давления с кабельным выводом 0,25 Мпа (0-10В, G1/2, 0,5%) | 13000 | Давление | Преобразователь | Врезной | Клеммный блок | 0-10В
MBS-0,4-U10-C1 | Датчик давления с кабельным выводом 0,4 Мпа (0-10В, G1/2, 0,5%) | 13000 | Давление | Преобразователь | Врезной | Клеммный блок | 0-10В
MBS-0,6-U10-C1 | Датчик давления с кабельным выводом 0,6 Мпа (0-10В, G1/2, 0,5%) | 13000 | Давление | Преобразователь | Врезной | Клеммный блок | 0-10В
MBS-1,0-U10-C1 | Датчик давления с кабельным выводом 1,0 Мпа (0-10В, G1/2, 0,5%) | 13000 | Давление | Преобразователь | Врезной | Клеммный блок | 0-10В
MBS-1,6-U10-C1 | Датчик давления с кабельным выводом 1,6 Мпа (0-10В, G1/2, 0,5%) | 13000 | Давление | Преобразователь | Врезной | Клеммный блок | 0-10В
MBS-2,0-U10-C1 | Датчик давления с кабельным выводом 2,0 Мпа (0-10В, G1/2, 0,5%) | 13000 | Давление | Преобразователь | Врезной | Клеммный блок | 0-10В
MBS-0,1-U5-C1 | Датчик давления с кабельным выводом 0,1 Мпа (0-5В, G1/2, 0,5%) | 14000 | Давление | Преобразователь | Врезной | Клеммный блок | 0-5В
MBS-0,16-U5-C1 | Датчик давления с кабельным выводом 0,16 Мпа (0-5В, G1/2, 0,5%) | 14000 | Давление | Преобразователь | Врезной | Клеммный блок | 0-5В
MBS-0,25-U5-C1 | Датчик давления с кабельным выводом 0,25 Мпа (0-5В, G1/2, 0,5%) | 14000 | Давление | Преобразователь | Врезной | Клеммный блок | 0-5В
MBS-0,4-U5-C1 | Датчик давления с кабельным выводом 0,4 Мпа (0-5В, G1/2, 0,5%) | 14000 | Давление | Преобразователь | Врезной | Клеммный блок | 0-5В
MBS-0,6-U5-C1 | Датчик давления с кабельным выводом 0,6 Мпа (0-5В, G1/2, 0,5%) | 14000 | Давление | Преобразователь | Врезной | Клеммный блок | 0-5В
MBS-1,0-U5-C1 | Датчик давления с кабельным выводом 1,0 Мпа (0-5В, G1/2, 0,5%) | 14000 | Давление | Преобразователь | Врезной | Клеммный блок | 0-5В
MBS-1,6-U5-C1 | Датчик давления с кабельным выводом 1,6 Мпа (0-5В, G1/2, 0,5%) | 14000 | Давление | Преобразователь | Врезной | Клеммный блок | 0-5В
MBS-2,0-U5-C1 | Датчик давления с кабельным выводом 2,0 Мпа (0-5В, G1/2, 0,5%) | 14000 | Давление | Преобразователь | Врезной | Клеммный блок | 0-5В

## Регуляторы
ПРАЙС-ЛИСТ НА РЕГУЛЯТОРЫ ТЕМПЕРАТУРЫ И СКОРОСТИ 06.2026 |  |  | СЕНСОРМАТИКА — авторизованный дилер Завода РГП (RGP)
г. Санкт-Петербург, ул. Кантемировская, д.37
8 800 775-74-53 / 8 812 407-22-08 / 8 499 322-27-55
https://sensormatica.ru
info@sensormatica.ru
Артикул | Наименование датчика | Тариф | Применение | Тип | Монтаж | Подключение | Напряжение
МРТ220-16-В1 | Регулятор температуры электронагревателя с упр. вентилятором (220В, 16А, 2.5А, ModBus) | 25000 | Температура в канале | Регулятор | Навесной | Клеммный блок | 220В
МРТ380-16-В1 | Регулятор температуры электронагревателя с упр. вентилятором (2х380В, 16А, 2.5, ModBus) | 25000 | Температура в канале | Регулятор | Навесной | Клеммный блок | 2х380В
БРМ-25 | Блок расширения мощности. Ступень нагревателя до 16-ти кВт (220/380В) | 17000 | Температура в канале | Регулятор | Навесной | Клеммный блок | 220/380В
БРМ-40 | Блок расширения мощности. Ступень нагревателя до 26-ти кВт (220/380В) | 20000 | Температура в канале | Регулятор | Навесной | Клеммный блок | 220/380В
МРТ380-25-В1 | Регулятор температуры электронагревателя с упр. вентилятором (380В, 25А, 2.5, ModBus) | 32000 | Температура в канале | Регулятор | Навесной | Клеммный блок | 380В
МРТ380-40-В1 | Регулятор температуры электронагревателя с упр. вентилятором (380В, 40А, 2.5, ModBus) | 35000 | Температура в канале | Регулятор | Навесной | Клеммный блок | 380В
РТК-15 | Регулятор температуры канальный (230В, 15А, IP54) | 12000 | Температура в канале | Регулятор | Навесной | Клеммный блок | 220В
РТК-30 | Регулятор температуры канальный (230В, 30А, IP54) | 13000 | Температура в канале | Регулятор | Навесной | Клеммный блок | 220В
РТК-15-М | Регулятор температуры канальный (230В, 15А, IP30) | 11000 | Температура в канале | Регулятор | Навесной | Клеммный блок | 220В
РТК-30-М | Регулятор температуры канальный (230В, 30А, IP30) | 12000 | Температура в канале | Регулятор | Навесной | Клеммный блок | 220В
ECM/0-10V | Позиционер 0-10В ручной для EC-вентилятора или ПЧ (IP54) | 3000 | Скорость двигателя | Регулятор | Навесной | Клеммный блок | 10В
ETP/0-10V | Позиционер 0-10В ручной для EC-вентилятора или ПЧ (24В, IP54) | 5000 | Скорость двигателя | Регулятор | Навесной | Клеммный блок | 10В
PTV/0-10V | Позиционер (триммер) установки скорости EC-вентиляторов 0-10В | 1000 | Скорость двигателя | Регулятор | Навесной | Клеммный блок | 10В
STY-1.5-R | Регулятор скорости вентилятора (230В, 1.5А, IP54) | 2200 | Скорость двигателя | Регулятор | Навесной | Клеммный блок | 220В
STY-2.5-R | Регулятор скорости вентилятора (230В, 2.5А, IP54) | 2200 | Скорость двигателя | Регулятор | Навесной | Клеммный блок | 220В
STY-1.5A | Регулятор скорости вентилятора (IP54, 230В, 1.5А) | 2200 | Скорость двигателя | Регулятор | Навесной | Клеммный блок | 220В
STY-2.5A | Регулятор скорости вентилятора (IP54, 230В, 2.5А) | 2300 | Скорость двигателя | Регулятор | Навесной | Клеммный блок | 220В
STY-4.0A | Регулятор скорости вентилятора (IP54, 230В, 4.0А) | 2400 | Скорость двигателя | Регулятор | Навесной | Клеммный блок | 220В
ИБП-24-60А | Источник бесперебойного питания 60 Вт | 20000 | Напряжение |  | Навесной | Клеммный блок | 220/24В
SRE-220-1.5 | Регулятор 5-ступенчатый (1.5А, 230В) | 18900 | Скорость двигателя | Регулятор | Навесной | Клеммный блок | 220В
SRE-220-2 | Регулятор 5-ступенчатый (2А, 230В) | 20000 | Скорость двигателя | Регулятор | Навесной | Клеммный блок | 220В
SRE-220-3 | Регулятор 5-ступенчатый (3А, 230В) | 21000 | Скорость двигателя | Регулятор | Навесной | Клеммный блок | 220В
SRE-220-5 | Регулятор 5-ступенчатый (5А, 230В) | 26250 | Скорость двигателя | Регулятор | Навесной | Клеммный блок | 220В
SRE-220-7 | Регулятор 5-ступенчатый (7А, 230В) | 28900 | Скорость двигателя | Регулятор | Навесной | Клеммный блок | 220В
SRE-220-10 | Регулятор 5-ступенчатый (10А, 230В) | 39500 | Скорость двигателя | Регулятор | Навесной | Клеммный блок | 220В
SRE-220-14 | Регулятор 5-ступенчатый (14А, 230В) | 44750 | Скорость двигателя | Регулятор | Навесной | Клеммный блок | 220В
SRE-220-1.5-T | Регулятор 5-ступенчатый с термоконтактом (1.5А, 230В) | 21000 | Скорость двигателя | Регулятор | Навесной | Клеммный блок | 220В
SRE-220-2-T | Регулятор 5-ступенчатый с термоконтактом (2А, 230В) | 22000 | Скорость двигателя | Регулятор | Навесной | Клеммный блок | 220В
SRE-220-3-T | Регулятор 5-ступенчатый с термоконтактом (3А, 230В) | 23100 | Скорость двигателя | Регулятор | Навесной | Клеммный блок | 220В
SRE-220-5-T | Регулятор 5-ступенчатый с термоконтактом (5А, 230В) | 27300 | Скорость двигателя | Регулятор | Навесной | Клеммный блок | 220В
SRE-220-7-T | Регулятор 5-ступенчатый с термоконтактом (7А, 230В) | 30450 | Скорость двигателя | Регулятор | Навесной | Клеммный блок | 220В
SRE-220-10-T | Регулятор 5-ступенчатый с термоконтактом (10А, 230В) | 42000 | Скорость двигателя | Регулятор | Навесной | Клеммный блок | 220В
SRE-220-14-T | Регулятор 5-ступенчатый с термоконтактом (14А, 230В) | 47250 | Скорость двигателя | Регулятор | Навесной | Клеммный блок | 220В
SRE-380-1.5-T | Регулятор 5-ступенчатый с термоконтактом (1.5А, 380В) | 44600 | Скорость двигателя | Регулятор | Навесной | Клеммный блок | 380В
SRE-380-2-T | Регулятор 5-ступенчатый с термоконтактом (2А, 380В) | 52500 | Скорость двигателя | Регулятор | Навесной | Клеммный блок | 380В
SRE-380-3-T | Регулятор 5-ступенчатый с термоконтактом (3А, 380В) | 57750 | Скорость двигателя | Регулятор | Навесной | Клеммный блок | 380В
SRE-380-5-T | Регулятор 5-ступенчатый с термоконтактом (5А, 380В) | 63000 | Скорость двигателя | Регулятор | Навесной | Клеммный блок | 380В
SRE-380-7-T | Регулятор 5-ступенчатый с термоконтактом (7А, 380В) | 99750 | Скорость двигателя | Регулятор | Навесной | Клеммный блок | 380В
SRE-380-10-T | Регулятор 5-ступенчатый с термоконтактом (10А, 380В) | 105000 | Скорость двигателя | Регулятор | Навесной | Клеммный блок | 380В
SRE-380-14-T | Регулятор 5-ступенчатый с термоконтактом (14А, 380В) | 115500 | Скорость двигателя | Регулятор | Навесной | Клеммный блок | 380В
ATRE 1.5 | Трансформатор пятиступенчатый 1.5А, 220В | 7900 | Скорость двигателя | Трансформатор | Монтажная плата | Клеммный блок | 220В
ATRE 2.0 | Трансформатор пятиступенчатый 2.0А, 220В | 9000 | Скорость двигателя | Трансформатор | Монтажная плата | Клеммный блок | 220В
ATRE 3.0 | Трансформатор пятиступенчатый 3.0А, 220В | 11600 | Скорость двигателя | Трансформатор | Монтажная плата | Клеммный блок | 220В
ATRE 5.0 | Трансформатор пятиступенчатый 5.0А, 220В | 13200 | Скорость двигателя | Трансформатор | Монтажная плата | Клеммный блок | 220В
ATRE 7.0 | Трансформатор пятиступенчатый 7.0А, 220В | 15750 | Скорость двигателя | Трансформатор | Монтажная плата | Клеммный блок | 220В
ATRE 10.0 | Трансформатор пятиступенчатый 10.0А, 220В | 26250 | Скорость двигателя | Трансформатор | Монтажная плата | Клеммный блок | 220В
ATRE 14.0 | Трансформатор пятиступенчатый 14.0А, 220В | 31500 | Скорость двигателя | Трансформатор | Монтажная плата | Клеммный блок | 220В
ATRD 1.5 | Трансформатор пятиступенчатый 1.5А, 380В | 11550 | Скорость двигателя | Трансформатор | Монтажная плата | Клеммный блок | 380В
ATRD 2.0 | Трансформатор пятиступенчатый 2.0А, 380В | 12600 | Скорость двигателя | Трансформатор | Монтажная плата | Клеммный блок | 380В
ATRD 3.0 | Трансформатор пятиступенчатый 3.0А, 380В | 15250 | Скорость двигателя | Трансформатор | Монтажная плата | Клеммный блок | 380В
ATRD 5.0 | Трансформатор пятиступенчатый 5.0А, 380В | 18900 | Скорость двигателя | Трансформатор | Монтажная плата | Клеммный блок | 380В
ATRD 7.0 | Трансформатор пятиступенчатый 7.0А, 380В | 28350 | Скорость двигателя | Трансформатор | Монтажная плата | Клеммный блок | 380В
ATRD 10.0 | Трансформатор пятиступенчатый 10.0А, 380В | 31500 | Скорость двигателя | Трансформатор | Монтажная плата | Клеммный блок | 380В
ATRD 14.0 | Трансформатор пятиступенчатый 14.0А, 380В | 36750 | Скорость двигателя | Трансформатор | Монтажная плата | Клеммный блок | 380В